## Capa e Sumário (hidden)
UNIVERSIDADE DE BRASÍLIA
SECRETARIA DE INFRAESTRUTURA
CENTRO DE PLANEJAMENTO OSCAR NIEMEYER
Planilha Orçamentária
Construção da Cabine de Medição
Orçamento Sintético ...............................................................................................................
Composições Analíticas ...............................................................................................................
Planejamento da obra .................................................................................................................................
Cronograma Físico-Financeiro ...............................................................................................................
Curva ABC de Serviços ...............................................................................................................
Mapa de Cotações ...............................................................................................................
Composição de BDI ...............................................................................................................
Composição de Encargos Sociais ...............................................................................................................
Memória de Cálculo de Quantitativos ...............................................................................................................

## BDI
UNIVERSIDADE DE BRASÍLIA
SECRETARIA DE INFRAESTRUTURA
CENTRO DE PLANEJAMENTO OSCAR NIEMEYER
COMPOSIÇÃO DE BDI
OBJETO: | OS04 - TEATRO HELENA BARCELOS
ENDEREÇO: | UnB - Brasília, DF, 70910-900
DATA: | 2022-01-07
Fórmula de cálculo:
BDI NORMAL - OBRAS DE CONSTRUÇÃO CIVIL, REFORMA E/OU AMPLIAÇÕES
| CÓDIGO | ITEM | VALOR ADOTADO
| A | Administração central | 4%
| B | Despesas financeiras | 1.23%
| C | Seguros e garantias | 0.8%
| D | ISS (PMNF) | 1%
|  | PIS | 0.65%
|  | COFINS | 3%
|  | Total D | 4.65%
| E | Lucro | 7.4%
| R | Risco | 1.27%
| T | CPRB | 4.5%
| RESULTADO BDI NORMAL |  | 26.93%
BDI DIFERENCIADO - FORNECIMENTO DE MATERIAIS E EQUIPAMENTOS
| CÓDIGO | ITEM | VALOR ADOTADO
| A | Administração central | 3.45%
| B | Despesas financeiras | 0.85%
| C | Seguros e garantias | 0.48%
| D | ISS (PMNF) | 0%
|  | PIS | 0.65%
|  | COFINS | 3%
|  | Total D | 3.65%
| E | Lucro | 5.11%
| R | Risco | 0.85%
| T | CPRB | 4.5%
| RESULTADO BDI DIFERENCIADO |  | 20.93%
𝐵𝐷𝐼=((1+𝐶+𝑅+𝐴)∗(1+𝐵)∗(1+𝐸))/([1−(𝐷+𝑇)])−1

## Encargos
UNIVERSIDADE DE BRASÍLIA
SECRETARIA DE INFRAESTRUTURA
CENTRO DE PLANEJAMENTO OSCAR NIEMEYER
ENCARGOS SOCIAIS
OBJETO: | OS04 - TEATRO HELENA BARCELOS
ENDEREÇO: | UnB - Brasília, DF, 70910-900
DATA: | 2022-01-07
Todos os custos de mão-de-obra utilizados nesse orçamento têm como referência o SINAPI. Os encargos sociais, portanto, são calculados de acordo com a metodologia dessa tabela, disponível em: http://www.caixa.gov.br/Downloads/sinapi-manual-de-metodologias-e-conceitos/Livro2_SINAPI_Calculos_e_Parametros_1_Edicao.pdf
| CÓDIGO | DESCRIÇÃO | HORISTAS | MENSALISTAS
| A. | ENCARGOS SOCIAIS BÁSICOS
| A.1 | INSS | 0% | 0%
| A.2 | SESI | 1.5% | 1.5%
| A.3 | SENAI | 1% | 1%
| A.4 | INCRA | 0.2% | 0.2%
| A.5 | SEBRAE | 0.6% | 0.6%
| A.6 | Salário educação | 2.5% | 2.5%
| A.7 | Seguro contra acidentes de trabalho | 3% | 3%
| A.8 | FGTS | 8% | 8%
| A.9 | SECONCI | 1% | 1%
| TOTAL A |  | 17.8% | 17.8%
| B. | ENCARGOS TRABALHISTAS
| B.1 | Repouso semanal remunerado | 17.75% | Não incide
| B.2 | Feriados | 3.41% | Não incide
| B.3 | Auxílio enfermidade | 0.86% | 0.67%
| B.4 | 13o salário | 10.62% | 8.33%
| B.5 | Licença paternidade | 0.07% | 0.06%
| B.6 | Faltas justificadas | 0.71% | 0.56%
| B.7 | Dias de chuvas | 1.31% | Não incide
| B.8 | Auxílio acidente de trabalho | 0.11% | 0.08%
| B.9 | Férias gozadas | 13.55% | 10.63%
| B.10 | Salário maternidade | 0.03% | 0.03%
| TOTAL B |  | 48.42% | 20.36%
| C. | ENCARGOS INDENIZATÓRIOS
| C.1 | Aviso prévio indenizado | 4.12% | 3.24%
| C.2 | Aviso prévio trabalhado | 0.1% | 0.08%
| C.3 | Férias indenizadas | 0.46% | 0.36%
| C.4 | Depósito rescisão sem justa causa | 3.77% | 2.96%
| C.5 | Indenização adicional | 0.35% | 0.27%
| TOTAL C |  | 8.8% | 6.91%
| D. | INCIDÊNCIAS CUMULATIVAS
| D.1 | Reincidência do grupo A sobre o grupo B | 8.62% | 3.62%
| D.2 | Reincidência do grupo A sobre aviso prévio trabalhado e reincidência do FGTS sobre aviso prévio trabalhado | 0.35% | 0.27%
| TOTAL D |  | 8.97% | 3.89%
| (A+B+C+D) | TOTAL | 83.99% | 48.96%

## Orçamento resumido
UNB - UNIVERSIDADE DE BRASÍLIA
UNIDADE VINCULADA AO SERVIÇO.: |  | TEATRO HELENA BARCELOS
Nº DA OS / OFB: |  | 0S 04
NOME DO PROJETO: |  | TEATRO HELENA BARCELOS
DATA: |  | 07/01/2022
VERSÃO: |  | R06
PRAZO DE CONCLUSÃO OBRA: |  | 180 DIAS
ORÇAMENTO RESUMIDO
Item | Descrição |  | TOTAL GERAL | INCIDÊNCIA
|  |  | COM BDI | (%)
02.00.000 | SERVIÇOS PRELIMINARES |  | 268054.09 | 5.864%
03.00.000 | FUNDAÇÕES E ESTRUTURAS |  | 346548.65 | 7.582%
04.00.000 | ARQUITETURA E ELEMENTOS DE URBANISMO |  | 1360574.72 | 29.77%
05.00.000 | INSTALAÇÕES HIDRÁULICAS E SANITÁRIAS |  | 170357.17 | 3.727%
06.00.000 | INSTALAÇÕES ELÉTRICAS E ELETRÔNICAS |  | 1247796.02 | 27.3%
07.00.000 | INSTALAÇÕES MECÂNICAS E DE UTILIDADES |  | 844325.91 | 18.47%
08.00.000 | INSTALAÇÕES DE PREVENÇÃO E COMBATE A INCÊNDIO |  | 88082.85 | 1.927%
09.00.000 | SERVIÇOS COMPLEMENTARES |  | 25562.4 | 0.5592%
10.00.000 | SERVIÇOS AUXILIARES E ADMINISTRATIVOS |  | 219648.39 | 4.805%
Total: |  |  | 4570950.2 | 100%
Base preços - SINAPI - 08/2021 - Distrito Federal; SBC - 10/2021 - Distrito Federal; ORSE - 08/2021 - Sergipe; SIURB - 01/2021 - São Paulo; SUDECAP - 05/2021 - Minas Gerais; CPOS - 08/2021 - São Paulo; CAERN - 05/2021 - Rio Grande do Norte |  |  | 4570950.2 | 100%
TÉCNICO RESPONSÁVEL: |  |  |  | CARIMBO
Alexandre Leite Ribeiro Nunes
CREA-RS nº RS180750
ASSINATURA DO COORDENADOR DA CBR |  |  |  | CARIMBO

## CFF
UNIVERSIDADE DE BRASÍLIA
SECRETARIA DE INFRAESTRUTURA
CENTRO DE PLANEJAMENTO OSCAR NIEMEYER
CRONOGRAMA FÍSICO-FINANCEIRO
OBJETO: | OS04 - TEATRO HELENA BARCELOS
ENDEREÇO: | UnB - Brasília, DF, 70910-900
DATA: | 2022-01-07
ETAPA | DESCRIÇÃO DA ETAPA | PERCENTUAL DA ETAPA | PREÇO DA ETAPA | MÊS 1 | MÊS 2 | MÊS 3 | MÊS 4 | MÊS 5 | MÊS 6 | MÊS 7 | MÊS 8 | MÊS 9 | MÊS 10 | MÊS 11 | MÊS 12
02.00.000 | SERVIÇOS PRELIMINARES | 5.864% | 268054.09 | 134027.045 | 134027.045 | 0 | 0 | 0 | 0 | 0 | 0 | 0 | 0 | 0 | 0 | 268054.09 | TRUE
|  |  |  | 2.932% | 2.932% | 0% | 0% | 0% | 0% | 0% | 0% | 0% | 0% | 0% | 0% | 5.864%
02.01.000 | CANTEIRO DE OBRAS | 0% | [13 empty] | 0% | bar: MÊS 1
02.02.000 | DEMOLIÇÃO | 0% | bar: MÊS 1
02.03.000 | LOCAÇÃO DE OBRAS | 0% | [13 empty] | 0% | bar: MÊS 1 to MÊS 2
02.04.000 | TERRAPLENAGEM | 0% | [13 empty] | 0% | bar: MÊS 1 to MÊS 3
03.00.000 | FUNDAÇÕES E ESTRUTURAS | 7.582% | 346548.65 | 173274.325 | 173274.325 | 0 | 0 | 0 | 0 | 0 | 0 | 0 | 0 | 0 | 0 | 346548.65 | TRUE
|  |  |  | 3.791% | 3.791% | 0% |  |  |  | 0% | 0% | 0% | 0% | 0% | 0% | 7.582%
03.01.000 | FUNDAÇÕES | 0% | [13 empty] | 0% | bar: MÊS 1 to MÊS 3
03.02.000 | ESTRUTURAS DE CONCRETO | 0% | [13 empty] | 0% | bar: MÊS 1 to MÊS 3
03.03.000 | ESTRUTURAS METÁLICAS | 0% | bar: MÊS 1 to MÊS 3
04.00.000 | ARQUITETURA E ELEMENTOS DE URBANISMO | 29.77% | 1360574.72 | 226762.4533 | 226762.4533 | 226762.4533 | 226762.4533 | 226762.4533 | 226762.4533 | 0 | 0 | 0 | 0 | 0 | 0 | 1360574.72 | TRUE
|  |  |  | 4.961% | 4.961% | 4.961% | 4.961% | 4.961% | 4.961% | 0% | 0% | 0% | 0% | 0% | 0% | 29.77%
04.01.100 | Paredes | 0% | [13 empty] | 0% | bar: MÊS 1 to MÊS 12
04.01.200 | Esquadrias | 0% | [13 empty] | 0% | bar: MÊS 3 to MÊS 6
04.01.300 | Vidros e Plásticos | 0% | [13 empty] | 0% | bar: MÊS 4 to MÊS 12
04.01.400 | Cobertura e Fechamento Lateral | 0% | [13 empty] | 0% | bar: MÊS 3 to MÊS 6
04.01.500 | Revestimentos | 0% | [13 empty] | 0% | bar: MÊS 3 to MÊS 6
04.01.600 | Impermeabilizações | 0% | [13 empty] | 0% | bar: MÊS 1 to MÊS 6
04.01.700 | Acabamentos e Arremates | 0% | [13 empty] | 0% | bar: MÊS 5 to MÊS 6
04.01.800 | EQUIPAMENTOS E ACESSÓRIOS | 0% | [13 empty] | 0% | bar: MÊS 4 to MÊS 6
04.02.000 | COMUNICAÇÃO VISUAL | 0% | bar: MÊS 5 to MÊS 6
04.03.000 | INTERIORES | 0% | bar: MÊS 1 to MÊS 4
05.00.000 | INSTALAÇÕES HIDRÁULICAS E SANITÁRIAS | 3.727% | 170357.17 | 85178.585 | 85178.585 | 0 | 0 | 0 | 0 | 0 | 0 | 0 | 0 | 0 | 0 | 170357.17 | TRUE
|  |  |  | MÊS 1: 1.863%; MÊS 2: 1.863%; MÊS 3: 0%; MÊS 4: 0%; MÊS 5: 0%; MÊS 6: 0%; MÊS 12: 0% | 3.727%
05.01.000 | ÁGUA FRIA | 0% | [13 empty] | 0% | bar: MÊS 2 to MÊS 6
05.02.000 | ÁGUA QUENTE | 0% | [13 empty] | 0% | bar: MÊS 3 to MÊS 6
05.03.000 | DRENAGEM DE ÁGUAS PLUVIAIS | 0% | [13 empty] | 0% | bar: MÊS 2 to MÊS 6
05.04.000 | ESGOTOS SANITÁRIOS | 0% | bar: MÊS 2 to MÊS 6
05.06.000 | SERVIÇOS DIVERSOS | 0% | [13 empty] | 0% | bar: MÊS 2 to MÊS 5
06.00.000 | INSTALAÇÕES ELÉTRICAS E ELETRÔNICAS | 27.3% | 1247796.02 | 249559.204 | 249559.204 | 249559.204 | 249559.204 | 249559.204 | 0 | 0 | 0 |  |  |  |  | 1247796.02 | TRUE
|  |  |  | MÊS 1: 5.46%; MÊS 2: 5.46%; MÊS 3: 5.46%; MÊS 4: 5.46%; MÊS 5: 5.46%; MÊS 6: 0% | 27.3%
06.01.100 | Entrada e Medição de Energia em BT | 0% | [13 empty] | 0% | bar: MÊS 1 to MÊS 6
06.01.200 | Entrada e Medição de Energia em MT e AT | 0% | [13 empty] | 0% | bar: MÊS 1 to MÊS 6
06.01.300 | Redes em Média e Baixa Tensão | 0% | bar: MÊS 1 to MÊS 6
06.01.400 | Iluminação e Tomadas | 0% | bar: MÊS 1 to MÊS 6
06.01.500 | Aterramento e Proteção Contra Descargas Atmosféricas | 0% | bar: MÊS 1 to MÊS 6
06.03.000 | DETECÇÃO E ALARME DE INCÊNDIO | 0% | [13 empty] | 0% | bar: MÊS 1 to MÊS 12
06.09.000 | SISTEMA DE CABEAMENTO ESTRUTURADO | 0% | [13 empty] | 0% | bar: MÊS 1 to MÊS 12
07.00.000 | INSTALAÇÕES MECÂNICAS E DE UTILIDADES | 18.47% | 844325.91 | 140720.985 | 140720.985 | 140720.985 | 140720.985 | 140720.985 | 140720.985 | 0 | 0 |  |  |  |  | 844325.91 | TRUE
|  |  |  | MÊS 1: 3.079%; MÊS 2: 3.079%; MÊS 3: 3.079%; MÊS 4: 3.079%; MÊS 5: 3.079%; MÊS 6: 3.079% | 18.47%
07.01.000 | ELEVADORES | 0% | bar: MÊS 3
07.02.000 | AR CONDICIONADO CENTRAL | 0% | [13 empty] | 0% | bar: MÊS 3 to MÊS 6
07.04.000 | Ventilação mecânica | 0% | [13 empty] | 0% | bar: MÊS 3 to MÊS 6
08.00.000 | INSTALAÇÕES DE PREVENÇÃO E COMBATE A INCÊNDIO | 1.927% | 88082.85 | 0 | 0 | 0 | 88082.85 | 0 | 0 | 0 | 0 |  |  |  |  | 88082.85 | TRUE
|  |  |  | MÊS 1: 0%; MÊS 2: 0%; MÊS 3: 0%; MÊS 4: 0.01927; MÊS 5: 0%; MÊS 6: 0%; MÊS 8: 0% | 1.927%
08.01.200 | Tubulações de Aço-Carbono e Conexões de Ferro Maleável | 0% | [13 empty] | 0% | bar: MÊS 2 to MÊS 4
08.01.500 | Equipamentos e Acessórios | 0% | [13 empty] | 0% | bar: MÊS 2 to MÊS 6
09.00.000 | SERVIÇOS COMPLEMENTARES | 0.5592% | 25562.4 | 0 | 0 | 0 |  | 0 | 25562.4 | 0 | 0 | 0 | 0 | 0 | 0 | 25562.4 | TRUE
|  |  |  | MÊS 1: 0%; MÊS 2: 0%; MÊS 3: 0%; MÊS 4: 0%; MÊS 5: 0%; MÊS 6: 0.5592% | 0.5592%
09.01.000 | ENSAIOS E TESTES | 0% | [13 empty] | 0% | bar: MÊS 1 to MÊS 6
09.02.000 | LIMPEZA DE OBRAS | 0% | [13 empty] | 0% | bar: MÊS 1 to MÊS 6
09.04.000 | COMO CONSTRUÍDO (“AS BUILT”) | 0% | bar: MÊS 1 to MÊS 12
10.00.000 | SERVIÇOS AUXILIARES E ADMINISTRATIVOS | 4.805% | 219648.39 | 51631.7112 | 51631.7112 | 31289.0861 | 36462.2367 | 31289.0861 | 17334.8887 | 0 | 0 | 0 | 0 | 0 | 0 | 219638.72 | FALSE
|  |  |  | MÊS 1: 1.168%; MÊS 2: 1.168%; MÊS 3: 0.708%; MÊS 4: 0.8251%; MÊS 5: 0.708%; MÊS 6: 0.3923% | 4.97%
10.01.100 | Mão-de-Obra | 0% | [13 empty] | 0% | bar: MÊS 1 to MÊS 6
10.01.200 | Administração | 0% | [13 empty] | 0% | bar: MÊS 1 to MÊS 6
A | PREÇO MENSAL |  | 4570950.2 | 1061154.3086 | 1061154.3086 | 648331.7284 | 741587.729 | 648331.7284 | 410380.727 | 0 | 0 | 0 | 0 | 0 | 0 | 4570940.53 | FALSE
B | % MENSAL |  | 100% | 23.22% | 23.22% | 14.18% | 16.22% | 14.18% | 8.978% | 0% | 0% | 0% | 0% | 0% | 0% | 100%
160

## PLO
UNB - UNIVERSIDADE DE BRASÍLIA
|  |  |  | UNIDADE VINCULADA AO SERVIÇO: |  | TEATRO HELENA BARCELOS
|  |  |  | Nº DA OS / OFB: |  | 0S 04
|  |  |  | NOME DO PROJETO: |  | TEATRO HELENA BARCELOS
|  |  |  | DATA: |  | 07/01/2022
|  |  |  | VERSÃO: |  | R06
|  |  |  | PRAZO DE CONCLUSÃO OBRA: |  | 180 DIAS
PLANILHA ORÇAMENTÁRIA ANALÍTICA
02.00.000 | SERVIÇOS PRELIMINARES
Código | Referência | Descrição | Quant. | Unidade | Preço unitário | Preço | BDI | BDI DIF | preço total
[7 empty] | 26.93% | 20.93%
268054.09
02.01.000 |  | CANTEIRO DE OBRAS
02.01.000.01 | SBC 012689 | MOBILIZAÇÃO E DESMOBILIZAÇÃO DE CANTEIRO | 1 | UN | 5214.57 | 6618.85 | 1404.28 |  | 6618.85 | 6618.85 | TRUE | 5214.57 | 1404.28 | 6618.85 | TRUE
02.01.000.04 | SBC 000285 | PROJETO DE CANTEIRO DE OBRAS E SERVICOS | 200 | m² | 8 | 10.15 | 2.15 |  | 2030 | 2030 | TRUE | 1600 | 430 | 2030 | TRUE
02.01.000.05 | SBC 016744 | PROGRAMA GERENC.PGRCC RESOLUCAO CONAMA 307/2002 ATE 5.000 M2 | 1154.4 | m² | 2.27 | 2.88 | 0.61 |  | 3324.67 | 3324.67 | TRUE | 2620.49 | 704.18 | 3324.67 | TRUE
02.01.100 |  | CONSTRUÇÕES PROVISÓRIAS
02.01.101 |  | Escritórios
02.01.101.01 | CANT.000007 | BARRACAO DE OBRA PARA ALOJAMENTO/ESCRITORIO, PISO EM PINHO 3A, PAREDES EM COMPENSADO 10MM, COBERTURA EM TELHA FIBROCIMENTO 6MM, INCLUSO INSTALACOES ELETRICAS E ESQUADRIAS. REAPROVEITADO 5 VEZES | 30 | m² | 440.72 | 559.41 | 118.69 |  | 16782.3 | 16782.3 | TRUE | 13221.6 | 3560.7 | 16782.3 | TRUE
02.01.102 |  | Depósitos
02.01.102.01 | SINAPI 93584 | EXECUÇÃO DE DEPÓSITO EM CANTEIRO DE OBRA EM CHAPA DE MADEIRA COMPENSADA, NÃO INCLUSO MOBILIÁRIO. AF_04/2016 | 20 | m² | 846.85 | 1074.91 | 228.06 |  | 21498.2 | 21498.2 | TRUE | 16937 | 4561.2 | 21498.2 | TRUE
02.01.103 |  | Oficinas
02.01.103.01 | SINAPI 93208 | EXECUÇÃO DE ALMOXARIFADO EM CANTEIRO DE OBRA EM CHAPA DE MADEIRA COMPENSADA, INCLUSO PRATELEIRAS. AF_02/2016 | 20 | m² | 871.27 | 1105.9 | 234.63 |  | 22118 | 22118 | TRUE | 17425.4 | 4692.6 | 22118 | TRUE
02.01.103.02 | CANT.000002 | TELHEIRO ABERTO | 20 | m² | 116.32 | 147.64 | 31.32 |  | 2952.8 | 2952.8 | TRUE | 2326.4 | 626.4 | 2952.8 | TRUE
02.01.104 |  | Refeitórios
02.01.104.01 | SINAPI 93210 | EXECUÇÃO DE REFEITÓRIO EM CANTEIRO DE OBRA EM CHAPA DE MADEIRA COMPENSADA, NÃO INCLUSO MOBILIÁRIO E EQUIPAMENTOS. AF_02/2016 | 90 | m² | 557.78 | 707.99 | 150.21 |  | 63719.1 | 63719.1 | TRUE | 50200.2 | 13518.9 | 63719.1 | TRUE
02.01.105 |  | Vestiários e sanitários
02.01.105.01 | SINAPI 93212 | EXECUÇÃO DE SANITÁRIO E VESTIÁRIO EM CANTEIRO DE OBRA EM CHAPA DE MADEIRA COMPENSADA, NÃO INCLUSO MOBILIÁRIO. AF_02/2016 | 20 | m² | 932.36 | 1183.44 | 251.08 |  | 23668.8 | 23668.8 | TRUE | 18647.2 | 5021.6 | 23668.8 | TRUE
02.01.200 |  | LIGAÇÕES PROVISÓRIAS
02.01.201 |  | INSTALAÇÃO PROVISÓRIA DE ÁGUA
02.01.201.01 | SERP.000016 | INSTALAÇÃO PROVISÓRIA DE ÁGUA E ESGOTO INCLUSIVE CAIXA D'ÁGUA | 1 | unid | 2406.62 | 3054.72 | 648.1 |  | 3054.72 | 3054.72 | TRUE | 2406.62 | 648.1 | 3054.72 | TRUE
02.01.205 |  | INSTALAÇÃO PROVISÓRIA DE ELÉTRICA
02.01.205.01 | LIPR.000001 | Solicitação à Concessionária + ENTRADA PROVISORIA DE ENERGIA ELETRICA AEREA TRIFASICA 40A EM POSTE MADEIRA | 1 | un | 4823.76 | 6122.8 | 1299.04 |  | 6122.8 | 6122.8 | TRUE | 4823.76 | 1299.04 | 6122.8 | TRUE
02.01.400 |  | PROTEÇÕES E SINALIZAÇÃO
02.01.400.04 | SERP.000004 | FORNECIMENTO E MONTAGEM DE ANDAIME METÁLICO TUBULAR TIPO TORRE - LOCAÇÃO | 96 | m/mês | 27.22 | 34.55 | 7.33 |  | 3316.8 | 3316.8 | TRUE | 2613.12 | 703.68 | 3316.8 | TRUE
02.01.400.05 | SERP.000002 | Fornecimento, instalação e remoção de lona plástica para proteção dos móveis, equipamentos e piso | 500 | m² | 7.35 | 9.33 | 1.98 |  | 4665 | 4665 | TRUE | 3675 | 990 | 4665 | TRUE
02.01.401 |  | Tapumes
02.01.401.01 | SINAPI 98459 | TAPUME COM TELHA METÁLICA. AF_05/2018 | 300 | m² | 125.35 | 159.11 | 33.76 |  | 47733 | 47733 | TRUE | 37605 | 10128 | 47733 | TRUE
02.01.404 |  | Placas
02.01.404.01 | SBC 016500 | PLACA DE RESPONSABILIDADE TECNICA EM OBRAS | 18.65 | m² | 335.09 | 425.33 | 90.24 |  | 7932.4 | 7932.4 | TRUE | 6249.43 | 1682.98 | 7932.41 | FALSE
02.03.000 |  | LOCAÇÃO DE OBRAS
02.03.100 |  | De Edificações
02.03.100.01 | SINAPI 99059 | LOCACAO CONVENCIONAL DE OBRA, UTILIZANDO GABARITO DE TÁBUAS CORRIDAS PONTALETADAS A CADA 2,00M - 2 UTILIZAÇÕES. | 96.8 | m | 51.16 | 64.94 | 13.78 |  | 6286.19 | 6286.19 | TRUE | 4952.29 | 1333.9 | 6286.19 | TRUE
02.02.000 |  | DEMOLIÇÃO
02.02.100 |  | DEMOLIÇÃO CONVENCIONAL
02.02.110 |  | Fundações e estruturas de concreto
02.02.111 |  | Concreto simples
02.02.111.02 | SINAPI 90440 | FURO EM CONCRETO PARA DIÂMETROS MAIORES QUE 40 MM E MENORES OU IGUAIS A 75 MM. AF_05/2015 | 6 | un | 80.03 | 101.58 | 21.55 |  | 609.48 | 609.48 | TRUE | 480.18 | 129.3 | 609.48 | TRUE
02.02.111.03 | SEES.000178 | ABERTURA DE FURO EM ESTRUTURA METÁLICA | 2 | un | 16.05 | 20.37 | 4.32 |  | 40.74 | 40.74 | TRUE | 32.1 | 8.64 | 40.74 | TRUE
02.02.111 |  | Concreto simples
02.02.111.01 | SEOP.000346 | DEMOLIÇÃO DE PISO CIMENTADO OU CONTRAPISO DE ARGAMASSA ESPESSURA MÁXIMA DE 10CM | 58.82 | m² | 14.5 | 18.4 | 3.9 |  | 1082.29 | 1082.29 | TRUE | 852.89 | 229.4 | 1082.29 | TRUE
02.02.140 |  | Vedações
02.02.140.01 | SBC 022061 | DEMOLICAO ALVENARIA ESPESSURA 15cm PARA REMOCAO | 68.8 | m³ | 92.05 | 116.84 | 24.79 |  | 8038.59 | 8038.59 | TRUE | 6333.04 | 1705.55 | 8038.59 | TRUE
02.02.150 |  | Pisos
02.02.150.02 | SEOP.000328 | DEMOLIÇÃO DE PISO EM GRANILITE/GRANITINA SEM REAPROVEITAMENTO | 87.81 | m² | 25.18 | 31.96 | 6.78 |  | 2806.41 | 2806.41 | TRUE | 2211.06 | 595.35 | 2806.41 | TRUE
02.02.150.03 | SINAPI 93358 | ESCAVAÇÃO MANUAL DE VALA COM PROFUNDIDADE MENOR OU IGUAL A 1,30 M. AF_02/2021 | 18.9 | m³ | 63.25 | 80.28 | 17.03 |  | 1517.29 | 1517.29 | TRUE | 1195.43 | 321.87 | 1517.3 | FALSE
02.02.170 |  | Revestimentos e Forros
02.02.170.01 | SEOP.000333 | Demolição manual de forro em gesso, inclusive sistema de fixação | 38.57 | m² | 4.79 | 6.08 | 1.29 |  | 234.51 | 234.51 | TRUE | 184.75 | 49.76 | 234.51 | TRUE
02.02.170.02 | SEOP.000336 | Remoção de revestimento em fórmica | 167.99 | m² | 9.59 | 12.17 | 2.58 |  | 2044.44 | 2044.44 | TRUE | 1611.02 | 433.41 | 2044.43 | FALSE
02.02.170.03 | SEOP.000337 | Demolição de reboco | 18.84 | m² | 7.99 | 10.14 | 2.15 |  | 191.04 | 191.04 | TRUE | 150.53 | 40.51 | 191.04 | TRUE
02.02.170.04 | SEOP.000338 | Remoção de piso em assoalho de madeira com reaproveitamento | 91 | m² | 3.99 | 5.06 | 1.07 |  | 460.46 | 460.46 | TRUE | 363.09 | 97.37 | 460.46 | TRUE
02.02.170.05 | SEOP.000339 | Remoção de pintura látex (raspagem e/ou lixamento e/ou escovação) | 553.18 | m² | 6.39 | 8.11 | 1.72 |  | 4486.29 | 4486.29 | TRUE | 3534.82 | 951.47 | 4486.29 | TRUE
02.02.300 |  | Remoções
02.02.320 |  | Remoção de redes hidraulicas, elétricas e de utilidades
02.02.320.01 | SINAPI 97665 | REMOÇÃO DE LUMINÁRIAS, DE FORMA MANUAL, SEM REAPROVEITAMENTO. AF_12/2017 | 105 | un | 0.96 | 1.22 | 0.26 |  | 128.1 | 128.1 | TRUE | 100.8 | 27.3 | 128.1 | TRUE
02.02.320.03 | SEES.000175 | REMOÇÃO DE CHUVEIRO | 5 | un | 18.46 | 23.43 | 4.97 |  | 117.15 | 117.15 | TRUE | 92.3 | 24.85 | 117.15 | TRUE
02.02.323 |  | Rededes aéreas
02.02.323.01 | SINAPI 91840 | ELETRODUTO FLEXÍVEL CORRUGADO, PEAD, DN 40 MM (1 1/4"), PARA CIRCUITOS TERMINAIS, INSTALADO EM FORRO - FORNECIMENTO E INSTALAÇÃO. AF_12/2015 | 18.9 | m | 11.36 | 14.42 | 3.06 |  | 272.54 | 272.54 | TRUE | 214.7 | 57.83 | 272.53 | FALSE
02.02.340 |  | Remoções gerais
02.02.340.04 | SINAPI 97644 | REMOÇÃO DE PORTAS, DE FORMA MANUAL, SEM REAPROVEITAMENTO. AF_12/2016 | 27 | m² | 6.93 | 8.8 | 1.87 |  | 237.6 | 237.6 | TRUE | 187.11 | 50.49 | 237.6 | TRUE
02.02.340.05 | SEOP.000100 | REMOÇÃO DE BANCADAS DE GRANITO | 6.61 | m² | 28.45 | 36.11 | 7.66 |  | 238.69 | 238.69 | TRUE | 188.05 | 50.63 | 238.68 | FALSE
02.02.340.06 | SEOP.000193 | REMOÇÃO DE DIVISÓRIA DE GRANITO/GRANILITE | 63.9 | m² | 26.18 | 33.23 | 7.05 |  | 2123.4 | 2123.4 | TRUE | 1672.9 | 450.5 | 2123.4 | TRUE
02.02.340.07 | SINAPI 97663 | REMOÇÃO DE LOUÇAS, DE FORMA MANUAL, SEM REAPROVEITAMENTO | 16 | un | 9.18 | 11.65 | 2.47 |  | 186.4 | 186.4 | TRUE | 146.88 | 39.52 | 186.4 | TRUE
02.02.340.08 | SINAPI 97666 | REMOÇÃO DE METAIS SANITÁRIOS, DE FORMA MANUAL, SEM REAPROVEITAMENTO. | 30 | un | 6.69 | 8.49 | 1.8 |  | 254.7 | 254.7 | TRUE | 200.7 | 54 | 254.7 | TRUE
02.02.340.10 | SEOP.000193 | REMOÇÃO DE GUARDA-CORPO | 20.5 | m | 20.25 | 25.7 | 5.45 |  | 526.85 | 526.85 | TRUE | 415.13 | 111.73 | 526.86 | FALSE
02.02.340.12 | SBC 022194 | RETIRADA GRADES DE FERRO | 1 | m² | 63.34 | 80.4 | 17.06 |  | 80.4 | 80.4 | TRUE | 63.34 | 17.06 | 80.4 | TRUE
02.02.340.13 | SEES.000210 | RETIRADAS DE APARELHOS E EQUIPAMENTOS | 1 | un | 425.98 | 540.7 | 114.72 |  | 540.7 | 540.7 | TRUE | 425.98 | 114.72 | 540.7 | TRUE
02.02.340.14 | SEOP.000034 | REMAJENAMENTO DE EXTINTOR DE INCÊNDIO | 1 | un | 9.76 | 12.39 | 2.63 |  | 12.39 | 12.39 | TRUE | 9.76 | 2.63 | 12.39 | TRUE
03.00.000 | FUNDAÇÕES E ESTRUTURAS
Código | Referência | Descrição | Quant. | Unidade | Preço unitário | Preço | BDI | BDI DIF | preço total
[7 empty] | 26.93% | 20.93%
03.03.000 |  | FUNDAÇÕES E ESTRUTURAS |  |  |  | 1067.83 | 226.55 | 0 | 346548.65
03.01.000 |  | Fundações
03.01.100 |  | Escavação de valas
03.03.100.01 | SINAPI 101124 | ESCAVAÇÃO HORIZONTAL, INCLUINDO CARGA E DESCARGA EM SOLO DE 1A CATEGORIA COM TRATOR DE ESTEIRAS (100HP/LÂMINA: 2,19M3). AF_07/2020 | 12.54 | m³ | 10.59 | 13.44 | 2.85 |  | 168.54 | 168.54 | TRUE | 132.8 | 35.74 | 168.54 | TRUE
03.01.103 |  | Reaterro compactado
03.01.103.01 | SINAPI 93382 | REATERRO MANUAL DE VALAS COM COMPACTAÇÃO MECANIZADA. AF_04/2016 | 3.63 | m³ | 23.26 | 29.52 | 6.26 |  | 107.16 | 107.16 | TRUE | 84.43 | 22.72 | 107.15 | FALSE
03.01.320 |  | Lastros
03.01.321 |  | de concreto
03.01.321.01 | SINAPI 96620 | LASTRO DE CONCRETO MAGRO, APLICADO EM PISOS, LAJES SOBRE SOLO OU RADIERS. AF_08/2017 | 0.84 | m³ | 536.48 | 680.95 | 144.47 |  | 572 | 572 | TRUE | 450.64 | 121.35 | 571.99 | FALSE
03.01.360 |  | Radier
03.01.361 |  | Formas
03.01.361.01 | SINAPI 97086 | FABRICAÇÃO, MONTAGEM E DESMONTAGEM DE FORMA PARA RADIER, EM MADEIRA SERRADA, 4 UTILIZAÇÕES. AF_09/2017 | 1.56 | m² | 108.2 | 137.34 | 29.14 |  | 214.25 | 214.25 | TRUE | 168.79 | 45.46 | 214.25 | TRUE
03.01.362 |  | Armadura
03.01.362.01 | SINAPI 928013 | CORTE E DOBRA DE AÇO CA-50, DIÂMETRO DE 10,0 MM, UTILIZADO EM LAJE. AF_12/2015 | 51.8 | kg | 13.7 | 17.39 | 3.69 |  | 900.8 | 900.8 | TRUE | 709.66 | 191.14 | 900.8 | TRUE
|  | CORTE E DOBRA DE AÇO CA-50, DIÂMETRO DE 12,5 MM, UTILIZADO EM LAJE. AF_12/2015 | 341 | kg | 11.8 | 14.98 | 3.18 |  | 5108.18 | 5108.18 | TRUE | 4023.8 | 1084.38 | 5108.18 | TRUE
03.01.363 |  | Concreto
03.01.363.01 | SINAPI 102476 | CONCRETO FCK = 25MPA, TRAÇO 1:2,2:2,5 (EM MASSA SECA DE CIMENTO/ AREIA MÉDIA/ SEIXO ROLADO) - PREPARO MECÂNICO COM BETONEIRA 400 L. AF_05/2021 | 6.1 | m³ | 457.21 | 580.34 | 123.13 |  | 3540.07 | 3540.07 | TRUE | 2788.98 | 751.09 | 3540.07 | TRUE
03.01.500 |  | Blocos de Fundação
03.01.501 |  | Lastro
03.01.501.01 | SINAPI 96619 | LASTRO DE CONCRETO MAGRO, APLICADO EM BLOCOS DE COROAMENTO OU SAPATAS, ESPESSURA DE 5 CM. AF_08/2017 | 4.2 | m² | 27.81 | 35.3 | 7.49 |  | 148.26 | 148.26 | TRUE | 116.8 | 31.46 | 148.26 | TRUE
03.01.502 |  | Formas
03.01.502.01 | SINAPI 96528 | FABRICAÇÃO, MONTAGEM E DESMONTAGEM DE FÔRMA PARA BLOCO DE COROAMENTO, EM MADEIRA SERRADA, E=25 MM, 1 UTILIZAÇÃO. AF_06/2017 | 1.48 | m² | 195.49 | 248.14 | 52.65 |  | 367.25 | 367.25 | TRUE | 289.33 | 77.92 | 367.25 | TRUE
03.01.503 |  | Armadura
03.01.503.01 | SINAPI 96544 | ARMAÇÃO DE BLOCO, VIGA BALDRAME OU SAPATA UTILIZANDO AÇO CA-50 DE 6,3 MM - MONTAGEM. AF_06/2017 | 18.4 | kg | 19.54 | 24.8 | 5.26 |  | 456.32 | 456.32 | TRUE | 359.54 | 96.78 | 456.32 | TRUE
03.01.504 |  | Concreto
03.01.504.01 | FUES.000002 | CONCRETAGEM DE BLOCOS DE COROAMENTO E VIGAS BALDRAMES, FCK 25 MPA, COM USO DE BOMBA  LANÇAMENTO, ADENSAMENTO E ACABAMENTO. | 0.7 | m³ | 409.86 | 520.24 | 110.38 |  | 364.17 | 364.17 | TRUE | 286.9 | 77.27 | 364.17 | TRUE
03.01.504.02 | SINAPI 84100 | ARGAMASSA GROUT CIMENTO/CAL/AREIA/PEDRISCO 1:0,1:3:2 - PREPARO MANUAL | 0.97 | m³ | 723.22 | 917.98 | 194.76 |  | 890.44 | 890.44 | TRUE | 701.52 | 188.92 | 890.44 | TRUE
03.03.000 |  | ESTRUTURAS METÁLICAS
03.03.100 |  | Estrutura Metálica Completa
03.03.200 |  | Peças Principais
03.03.201 |  | Perfis laminados
03.03.201.06 | FUES.000223 | FORNECIMENTO E MONTAGEM PERFIL LAMINADO A572 W 150X13 | 27.3 | kg | 206.78 | 262.47 | 55.69 |  | 7165.43 | 7165.43 | TRUE | 5645.09 | 1520.34 | 7165.43 | TRUE
03.03.202 |  | Perfis Soldados
03.03.202.09 | FUES.000060 | Fornecimento e Instalação de estrutura metálica | 6428.69 | kg | 37.44 | 47.52 | 10.08 |  | 305491.35 | 305491.35 | TRUE | 240690.15 | 64801.2 | 305491.35 | TRUE
03.03.203 |  | Chapas
03.03.203.01 | FUES.000184 | CHAPA METÁLICA E=1,2 MM, INCLUSIVE TRATAMENTO ANTI CORROSIVO | 0.06 | m² | 247.02 | 313.54 | 66.52 |  | 18.81 | 18.81 | TRUE | 14.82 | 3.99 | 18.81 | TRUE
03.03.203.06 | FUES.000222 | CHAPA DE ACO GROSSA, ASTM A36, E = 7/8 " (22,23 MM) 174,28 KG/M2 - FORNECIMENTO E INSTALAÇÃO | 273.19 | kg | 23.44 | 29.75 | 6.31 |  | 8127.4 | 8127.4 | TRUE | 6403.57 | 1723.83 | 8127.4 | TRUE
03.03.204 |  | Chapas de piso
03.03.204.01 | PISO.000137 | FORNECIMENTO E INSTALAÇÃO DE CHAPA XADREZ ASTM A-36 1/8" - #3MM PARA PISO | 10.02 | m² | 30.59 | 38.83 | 8.24 |  | 389.08 | 389.08 | TRUE | 306.51 | 82.56 | 389.07 | FALSE
03.03.303 |  | Chumbadores
03.03.303.01 | FUES.000166 | CHUMBADOR MECÂNICO 1/4X3" - FORNECIMENTO E INSTALAÇÃO | 142 | un | 9.62 | 12.21 | 2.59 |  | 1733.82 | 1733.82 | TRUE | 1366.04 | 367.78 | 1733.82 | TRUE
03.03.303.03 | FUES.000135 | CHUMBADOR MECÂNICO 3/4"X114MM - FORNECIMENTO E INSTALAÇÃO | 16 | un | 41.47 | 52.64 | 11.17 |  | 842.24 | 842.24 | TRUE | 663.52 | 178.72 | 842.24 | TRUE
03.03.303.04 | FUES.000219 | Chumbador Mecânico ∅1"x152mm | 8 | un | 48.1 | 61.05 | 12.95 |  | 488.4 | 488.4 | TRUE | 384.8 | 103.6 | 488.4 | TRUE
03.03.303.05 | FUES.000183 | Chumbador mecânico 1/4 x 50mm | 34 | un | 8.55 | 10.85 | 2.3 |  | 368.9 | 368.9 | TRUE | 290.7 | 78.2 | 368.9 | TRUE
03.03.303.06 | FUES.000045 | Fornecimento e instalação de Chumbador mecânico 3/8"x89mm SAE 1020 | 28 | un | 9.91 | 12.58 | 2.67 |  | 352.24 | 352.24 | TRUE | 277.48 | 74.76 | 352.24 | TRUE
03.03.303.07 | FUES.000234 | CHUMBADOR METÁLICO TIPO "J" Ø3/4"x300mm | 12 | un | 38.61 | 49.01 | 10.4 |  | 588.12 | 588.12 | TRUE | 463.32 | 124.8 | 588.12 | TRUE
03.03.400 |  | Acessórios
03.03.400.01 | FUES.000220 | Fornecimento e instalação de cadeado standard CR40 | 24 | un | 102.49 | 130.09 | 27.6 |  | 3122.16 | 3122.16 | TRUE | 2459.76 | 662.4 | 3122.16 | TRUE
03.03.400.02 | FUES.000221 | Fornecimento e instalação de grampo para cabo 1/4" | 122 | un | 2.78 | 3.53 | 0.75 |  | 430.66 | 430.66 | TRUE | 339.16 | 91.5 | 430.66 | TRUE
03.03.400.03 | SEES.000187 | Fita adesiva antiderrapante com largura de 5 cm | 209 | un | 16.28 | 20.66 | 4.38 |  | 4317.94 | 4317.94 | TRUE | 3402.52 | 915.42 | 4317.94 | TRUE
03.03.400.04 | FUES.000227 | Fornecimento e instalação de cabo de aço 1/4" | 11.89 | m | 18.2 | 23.1 | 4.9 |  | 274.66 | 274.66 | TRUE | 216.4 | 58.26 | 274.66 | TRUE
04.00.000 | ARQUITETURA E ELEMENTOS DE URBANISMO
Código | Referência | Descrição | Quant. | Unidade | Preço unitário | Preço | BDI | BDI DIF | preço total
[7 empty] | 26.93% | 20.93%
04.01.000 |  | ARQUITETURA |  |  |  | 75037.62 | 15920.31 | 0 | 1360574.72
04.01.100 |  | Paredes
04.01.102 |  | de Alvenaria de Tijolos Furados de Barro
04.01.102.01 | SINAPI 87523 | ALVENARIA DE VEDAÇÃO DE BLOCOS CERÂMICOS FURADOS NA HORIZONTAL DE 9X14X19CM (ESPESSURA 9CM) DE PAREDES COM ÁREA LÍQUIDA MAIOR OU IGUAL A 6M² COM VÃOS E ARGAMASSA DE ASSENTAMENTO COM PREPARO EM BETONEIRA. AF_06/2014 | 14.98 | m² | 89.64 | 113.78 | 24.14 |  | 1704.42 | 1704.42 | TRUE | 1342.81 | 361.62 | 1704.43 | FALSE
04.01.120 |  | de Divisória de Granito
04.01.120.01 | SINAPI 102253 | DIVISORIA SANITÁRIA, TIPO CABINE, EM GRANITO CINZA POLIDO, ESP = 3CM, ASSENTADO COM ARGAMASSA COLANTE AC III-E, EXCLUSIVE FERRAGENS. AF_01/2021 | 19.27 | m² | 753.43 | 956.33 | 202.9 |  | 18428.48 | 18428.48 | TRUE | 14518.6 | 3909.88 | 18428.48 | TRUE
04.01.121 |  | de Gesso Acartonado
04.01.121.01 | PARE.000073 | PAREDE COM PLACAS DE GESSO ACARTONADO (DRYWALL), PARA USO INTERNO, COM DUAS FACES SIMPLES E ESTRUTURA METÁLICA COM GUIAS SIMPLES, COM VÃOS E=12CM - CHAPA STANDART | 32.81 | m² | 125.55 | 159.36 | 33.81 |  | 5228.6 | 5228.6 | TRUE | 4119.3 | 1109.31 | 5228.61 | FALSE
04.01.121.02 | PARE.000050 | PAREDE COM PLACAS DE GESSO ACARTONADO (DRYWALL) RESISTENTE AO FOGO, PARA USO INTERNO, COM UMA FACE SIMPLES E ESTRUTURA METÁLICA COM GUIAS SIMPLES, SEM VÃOS | 19.37 | m² | 57.48 | 72.96 | 15.48 |  | 1413.24 | 1413.24 | TRUE | 1113.39 | 299.85 | 1413.24 | TRUE
04.01.121.03 | SINAPI 96371 | PAREDE COM PLACAS DE GESSO ACARTONADO (DRYWALL), PARA USO INTERNO, COM UMA FACE SIMPLES E ESTRUTURA METÁLICA COM GUIAS SIMPLES, COM VÃOS. AF_06/2017_P | 28.28 | m² | 63.52 | 80.63 | 17.11 |  | 2280.22 | 2280.22 | TRUE | 1796.35 | 483.87 | 2280.22 | TRUE
04.01.121.04 | PARE.000035 | PAREDE COM PLACAS DE GESSO ACARTONADO RESISTENTE AO FOGO (RF), PARA USO INTERNO, COM DUAS FACES SIMPLES E ESTRUTURA METÁLICA COM GUIAS SIMPLES | 24.02 | m² | 95.1 | 120.71 | 25.61 |  | 2899.45 | 2899.45 | TRUE | 2284.3 | 615.15 | 2899.45 | TRUE
04.01.121.05 | PARE.000088 | PAREDE COM PLACAS DE GESSO ACARTONADO (DRYWALL), PARA USO INTERNO, COM DUAS FACES SIMPLES E ESTRUTURA METÁLICA COM GUIAS SIMPLES, E=10CM - CHAPA RESISTENTE A FOGO, E CAMADA DE ISOLAMENTO ACÚSTICO EM LA DE ROCHA, DENSIDADE = 32 KG/M3, E=*50* MM | 18.65 | m² | 57.49 | 72.97 | 15.48 |  | 1360.89 | 1360.89 | TRUE | 1072.19 | 288.7 | 1360.89 | TRUE
04.01.124 |  | Encunhamento
04.01.124.03 | SINAPI 93188 | VERGA MOLDADA IN LOCO EM CONCRETO PARA PORTAS COM ATÉ 1,5 M DE VÃO. AF_03/2016 | 11.11 | m | 81.07 | 102.9 | 21.83 |  | 1143.22 | 1143.22 | TRUE | 900.69 | 242.53 | 1143.22 | TRUE
04.01.124.07 | SINAPI 93200 | FIXAÇÃO (ENCUNHAMENTO) DE ALVENARIA DE VEDAÇÃO COM ARGAMASSA APLICADA COM BISNAGA. AF_03/2016 | 7.35 | m | 2.66 | 3.38 | 0.72 |  | 24.84 | 24.84 | TRUE | 19.55 | 5.29 | 24.84 | TRUE
04.01.200 |  | Esquadrias
04.01.201 |  | Porta Corta Fogo
04.01.208.04 | ESQV.000324 | PORTA CORTA-FOGO DUPLA 160X210CM - FORNECIMENTO E INSTALAÇÃO | 2 | un | 3673.1 | 4662.27 | 989.17 |  | 9324.54 | 9324.54 | TRUE | 7346.2 | 1978.34 | 9324.54 | TRUE
04.01.208.05 | ESQV.000325 | PORTA CORTA-FOGO, VÃO OSSO 564X205CM, COM QUATRO FOLHAS DE ABRIR - FORNECIMENTO E INSTALAÇÃO | 2 | un | 7437.27 | 9440.13 | 2002.86 |  | 18880.26 | 18880.26 | TRUE | 14874.54 | 4005.72 | 18880.26 | TRUE
04.01.208.06 | ESQV.000326 | PORTA CORTA-FOGO 245X210CM - FORNECIMENTO E INSTALAÇÃO | 1 | un | 4019.92 | 5102.48 | 1082.56 |  | 5102.48 | 5102.48 | TRUE | 4019.92 | 1082.56 | 5102.48 | TRUE
04.01.208.07 | ESQV.000300 | P6 - PORTA CORTA-FOGO 120X210X4CM - COM DUAS FOLHAS - FORNECIMENTO E INSTALAÇÃO, COM FECHADURA, VAO LUZ DE 120 X 210 CM, CLASSE P-90 (NBR 11742), COM ACABAMENTO EM PINTURA NA COR CINZA, BARRA ANTIPÂNICO. | 2 | un | 2533.26 | 3215.47 | 682.21 |  | 6430.94 | 6430.94 | TRUE | 5066.52 | 1364.42 | 6430.94 | TRUE
04.01.208.08 | ESQV.000429 | P17 - PORTA CORTA-FOGO 163X210X4CM - COM DUAS FOLHAS - FORNECIMENTO E INSTALAÇÃO, COM FECHADURA, VAO LUZ DE 163 X 210 CM, CLASSE P-90 (NBR 11742), COM ACABAMENTO EM PINTURA NA COR CINZA, BARRA ANTIPÂNICO. | 2 | un | 3385.02 | 4296.61 | 911.59 |  | 8593.22 | 8593.22 | TRUE | 6770.04 | 1823.18 | 8593.22 | TRUE
04.01.230 |  | Porta de madeira compensada
04.01.230.16 | ESQV.000349 | P2 - PORTA DE MADEIRA SEMI-OCA DE ABRIR, SEM VISOR 85X210CM, ESPESSURA DE 3,5CM, ITENS INCLUSOS: DOBRADIÇAS, MONTAGEM E INSTALAÇÃO DO BATENTE, FECHADURA DE EMBUTIR COM CILINDRO, EXTERNA, COMPLETA, FORNECIMENTO E INSTALAÇÃO - FOLHA COM ACABAMENTO EM PINTURA COM TINTA ESMALTE COR CINZA - MARCO METÁLICO, ACABAMENTO EM PINTURA COM TINTA ESMALTE COR CINZA | 1 | un | 1156.89 | 1468.44 | 311.55 |  | 1468.44 | 1468.44 | TRUE | 1156.89 | 311.55 | 1468.44 | TRUE
04.01.230.17 | ESQV.000350 | P3 - PORTA DE MADEIRA, VÃO OSSO 946X243CM, COM 10 FOLHAS VENEZIANAS DE CORRER, ESPESSURA DE 3,5CM, ITENS INCLUSOS: TRILHOS, ROLDANAS, PUXADORES, MONTAGEM E INSTALAÇÃO DO BATENTE, FORNECIMENTO E INSTALAÇÃO - FOLHAS COM ACABAMENTO EM PINTURA COM TINTA ESMALTE COR CINZA - ALIZAR E ADUELAS EM MADEIRA, ACABAMENTO EM PINTURA COM TINTA ESMALTE COR CINZA. | 4 | un | 2265.02 | 2874.99 | 609.97 |  | 11499.96 | 11499.96 | TRUE | 9060.08 | 2439.88 | 11499.96 | TRUE
04.01.230.18 | ESQV.000351 | P7 - PORTA DE MADEIRA SEMI-OCA DE ABRIR, SEM VISOR 88X210CM, ESPESSURA DE 3,5CM, ITENS INCLUSOS: DOBRADIÇAS, MONTAGEM E INSTALAÇÃO DO BATENTE, FECHADURA DE EMBUTIR COM CILINDRO, EXTERNA, COMPLETA, FORNECIMENTO E INSTALAÇÃO - FOLHA COM ACABAMENTO EM PINTURA COM TINTA ESMALTE COR CINZA - MARCO METÁLICO, ACABAMENTO EM PINTURA COM TINTA ESMALTE COR CINZA | 1 | un | 10088.77 | 12805.68 | 2716.91 |  | 12805.68 | 12805.68 | TRUE | 10088.77 | 2716.91 | 12805.68 | TRUE
04.01.230.19 | ESQV.000339 | P9 - PORTA DE MADEIRA SEMI-OCA DE CORRER, 90X210CM, ESPESSURA DE 3,5CM, ITENS INCLUSOS: DOBRADIÇAS, MONTAGEM E INSTALAÇÃO DO BATENTE, FECHADURA DE EMBUTIR COM CILINDRO, EXTERNA, COMPLETA, FORNECIMENTO E INSTALAÇÃO - FOLHA COM ACABAMENTO EM PINTURA COM TINTA ESMALTE COR CINZA - ALIZAR E ADUELAS EM MADEIRA, ACABAMENTO EM PINTURA COM TINTA ESMALTE COR CINZA. | 1 | un | 2265.02 | 2874.99 | 609.97 |  | 2874.99 | 2874.99 | TRUE | 2265.02 | 609.97 | 2874.99 | TRUE
04.01.230.20 | ESQV.000328 | P11 - PORTA DE MADEIRA SEMI-OCA DE ABRIR, SEM VISOR 90X200CM, ESPESSURA DE 3,5CM, ITENS INCLUSOS: DOBRADIÇAS, MONTAGEM E INSTALAÇÃO DO BATENTE, FECHADURA DE EMBUTIR COM CILINDRO, EXTERNA, COMPLETA, FORNECIMENTO E INSTALAÇÃO - FOLHA COM ACABAMENTO EM PINTURA COM TINTA ESMALTE COR CINZA - MARCO METÁLICO, ACABAMENTO EM PINTURA COM TINTA ESMALTE COR CINZA - COM BARRA HORIZONTAL L=60cm EM AÇO INOX E BATE-MACA EM INOX EM AMBOS LADOS DA PORTA. | 5 | un | 2529.71 | 3210.96 | 681.25 |  | 16054.8 | 16054.8 | TRUE | 12648.55 | 3406.25 | 16054.8 | TRUE
04.01.230.21 | ESQV.000352 | P12 - PORTA 85 X 180 CM EM CHAPA DE MADEIRA PRENSADA, COM REQUADRO EM CHAPA DE MADEIRA MACIÇA ACABAMENTO EM LAMINADO MELAMÍNICO COR BRANCO - FERRAGENS : KIT DOBRADIÇAS PARA FIXAÇÃO EM GRANITO E FECHADURA COM TARGETA LIVRE/OCUPADO CROMADA | 7 | un | 1007.52 | 1278.85 | 271.33 |  | 8951.95 | 8951.95 | TRUE | 7052.64 | 1899.31 | 8951.95 | TRUE
04.01.222 |  | Batentes e guarnições de alumínio
04.01.222.01 | ESQV.000353 | J1 - ESQUADRIA DE ALUMÍNIO VÃO OSSO 344X110CM, COM 3 FOLHAS DE CORRER E 2 FOLHAS FIXAS, COM VIDRO TEMPERADO, ACABAMENTO COM PINTURA NA COR CINZA. FORNECIMENTO E INSTALAÇÃO | 1 | un | 2577.07 | 3271.07 | 694 |  | 3271.07 | 3271.07 | TRUE | 2577.07 | 694 | 3271.07 | TRUE
04.01.300 |  | Vidros e Plásticos
04.01.312 |  | Espelhos de ristal
04.01.312.02 | SBC 190058 | ESPELHO CRISTAL 4mm COM MOLDURA DE ALUMINIO | 16.24 | m² | 386.61 | 490.72 | 104.11 |  | 7969.29 | 7969.29 | TRUE | 6278.55 | 1690.75 | 7969.3 | FALSE
04.01.312.03 | FOMA.000017 | PELÍCULA JATEADA BRANCA LEITOSA - FORNECIMENTO E INSTALAÇÃO | 0.7 | m² | 84.94 | 107.81 | 22.87 |  | 75.47 | 75.47 | TRUE | 59.46 | 16.01 | 75.47 | TRUE
04.01.500 |  | Revestimentos
04.01.510 |  | Revestimentos de pisos
04.01.511 |  | Cimentados
04.01.511.06 | PISO.000147 | FORNECIMENTO E INSTALAÇÃO DE REVESTIMENTO CIMENTADO QUEIMADO TECNOLÓGICO MONOLÍTICO POLIMÉRICO APLICADO SOBRE PISO GRANITINA EXISTENTE | 36.4 | m² | 217.35 | 275.88 | 58.53 |  | 10042.03 | 10042.03 | TRUE | 7911.54 | 2130.49 | 10042.03 | TRUE
04.01.515 |  | de Granito
04.01.515.01 | SINAPI 98671 | PISO EM GRANITO APLICADO EM AMBIENTES INTERNOS. AF_09/2020 | 58.82 | m² | 376.59 | 478.01 | 101.42 |  | 28116.55 | 28116.55 | TRUE | 22151.02 | 5965.52 | 28116.54 | FALSE
04.01.516 |  | de Granilite
04.01.516.01 | SINAPI 101752 | PISO EM GRANILITE, MARMORITE OU GRANITINA EM AMBIENTES INTERNOS. AF_09/2020 | 38.47 | m² | 35.8 | 45.44 | 9.64 |  | 1748.08 | 1748.08 | TRUE | 1377.23 | 370.85 | 1748.08 | TRUE
04.01.519 |  | de Tabuas de Madeira
04.01.519.02 | PISO.000157 | FORNECIMENTO E INSTALAÇÃO DE PISO DE MADEIRA MAÇARANDUBA | 23 | m² | 365.49 | 463.92 | 98.43 |  | 10670.16 | 10670.16 | TRUE | 8406.27 | 2263.89 | 10670.16 | TRUE
04.01.519.03 | PISO.000165 | MÃO DE OBRA PARA EXECUÇÃO DO PISO DE MADEIRA DO PALCO. REAPROVEITAMENTO DO PISO DE MADEIRA EXISTENTE PARA CONFECÇÃO DE QUARTELADAS 80X80CM. | 91 | m² | 12.42 | 15.76 | 3.34 |  | 1434.16 | 1434.16 | TRUE | 1130.22 | 303.94 | 1434.16 | TRUE
04.01.519.04 | PAVI.000010 | Piso em Placas de Painel Wall 1,20x2,50m, e=4cm, inclusive fixação - Fornecimento e Instalação | 100 | m² | 172 | 218.32 | 46.32 |  | 21832 | 21832 | TRUE | 17200 | 4632 | 21832 | TRUE
04.01.519.05 | PISO.000122 | Piso em Placas de Painel Wall 1,20x2,50m, e=2,3cm - Fornecimento e Instalação | 131.25 | m² | 99.1 | 125.79 | 26.69 |  | 16509.94 | 16509.94 | TRUE | 13006.88 | 3503.06 | 16509.94 | TRUE
04.01.520 |  | de Borracha
04.01.520.04 | PISO.000149 | FORNECIMENTO E INSTALAÇÃO DE PLACAS DE PISO PLURIGOMA 50X50 - LINHA GOMAPLAC, OU SIMILAR, FIXÁVEL COM ADESIVO G15, OU SIMILAR. | 77.84 | m² | 89.12 | 113.12 | 24 |  | 8805.26 | 8805.26 | TRUE | 6937.1 | 1868.16 | 8805.26 | TRUE
04.01.520.05 | SBC 202104 | PISO TATIL ALERTA EM INOX PARAFUSADO COM RANHURAS (BOLINHA) | 151.32 | M | 247.57 | 314.24 | 66.67 |  | 47550.8 | 47550.8 | TRUE | 37462.29 | 10088.5 | 47550.79 | FALSE
04.01.528 |  | Contrapiso e Regularização da Base
04.01.528.01 | SINAPI 87630 | CONTRAPISO EM ARGAMASSA TRAÇO 1:4 (CIMENTO E AREIA), PREPARO MECÂNICO COM BETONEIRA 400 L, APLICADO EM ÁREAS SECAS SOBRE LAJE, ADERIDO, ESPESSURA 3CM. AF_06/2014 | 58.82 | m² | 31.3 | 39.73 | 8.43 |  | 2336.92 | 2336.92 | TRUE | 1841.07 | 495.85 | 2336.92 | TRUE
04.01.529 |  | Diversos
04.01.528.04 | SEES.000121 | SINALIZAÇÃO COM PICTOGRAMA ADESIVO DE PISO 120 X 80 CM, PARA ÁREA DE CADEIRANTE (INTERNO OU EXTERNO EM VINIL ESPECIAL CERTIFICADO ISO 9001). | 4 | um | 45.38 | 57.6 | 12.22 |  | 230.4 | 230.4 | TRUE | 181.52 | 48.88 | 230.4 | TRUE
04.01.528.05 | PISO.000166 | FORNECIMENTO E INSTALAÇÃODE PERFIL T PARA TRANSIÇÃO DAS PLACAS DE PAINEL WALL | 91.54 | m | 28.11 | 35.68 | 7.57 |  | 3266.15 | 3266.15 | TRUE | 2573.19 | 692.96 | 3266.15 | TRUE
04.01.528.06 | ORSE 2227 | Piso elevado c/ placa de aço preenchida com concreto celular, revestido com paviflex e=3,2mm c/ pedestais telescópico galv. à fogo, dim.600 x 600 x 30mm | 8.85 | m² | 631.2 | 801.18 | 169.98 |  | 7090.44 | 7090.44 | TRUE | 5586.12 | 1504.32 | 7090.44 | TRUE
04.01.528.07 | PAVI.000010 | Piso em Placas de Painel Wall 1,20x2,50m, e=4cm, inclusive fixação - Fornecimento e Instalação | 96 | m² | 172 | 218.32 | 46.32 |  | 20958.72 | 20958.72 | TRUE | 16512 | 4446.72 | 20958.72 | TRUE
04.01.528.08 | PISO.000122 | Piso em Placas de Painel Wall 1,20x2,50m, e=2,3cm - Fornecimento e Instalação | 120.96 | m² | 99.1 | 125.79 | 26.69 |  | 15215.56 | 15215.56 | TRUE | 11987.14 | 3228.42 | 15215.56 | TRUE
04.01.530 |  | Revestimentos de paredes
04.01.531 |  | Chapisco
04.01.531.02 | SINAPI 87878 | CHAPISCO APLICADO EM ALVENARIAS E ESTRUTURAS DE CONCRETO INTERNAS, COM COLHER DE PEDREIRO. ARGAMASSA TRAÇO 1:3 COM PREPARO MANUAL. AF_06/2014 | 30.73 | m² | 3.83 | 4.86 | 1.03 |  | 149.35 | 149.35 | TRUE | 117.7 | 31.65 | 149.35 | TRUE
04.01.532 |  | Emboço
04.01.532.01 | SINAPI 87825 | EMBOÇO OU MASSA ÚNICA EM ARGAMASSA TRAÇO 1:2:8, PREPARO MECÂNICO COM BETONEIRA 400 L, APLICADA MANUALMENTE NAS PAREDES INTERNAS DA SACADA, ESPESSURA DE 25 MM, SEM USO DE TELA METÁLICA DE REFORÇO CONTRA FISSURAÇÃO. AF_06/2014 | 22.43 | m² | 57.92 | 73.52 | 15.6 |  | 1649.05 | 1649.05 | TRUE | 1299.15 | 349.91 | 1649.06 | FALSE
04.01.532.01 | SINAPI 87532 | EMBOÇO, PARA RECEBIMENTO DE CERÂMICA, EM ARGAMASSA TRAÇO 1:2:8, PREPARO MANUAL, APLICADO MANUALMENTE EM FACES INTERNAS DE PAREDES, PARA AMBIENTE COM ÁREA ENTRE 5M2 E 10M2, ESPESSURA DE 20MM, COM EXECUÇÃO DE TALISCAS. AF_06/2014 | 26.41 | m² | 33.3 | 42.27 | 8.97 |  | 1116.35 | 1116.35 | TRUE | 879.45 | 236.9 | 1116.35 | TRUE
04.01.534 |  | Cerâmicas
04.01.534.01 | SINAPI 87265 | REVESTIMENTO CERÂMICO PARA PAREDES INTERNAS COM PLACAS TIPO ESMALTADA EXTRA DE DIMENSÕES 20X20 CM APLICADAS EM AMBIENTES DE ÁREA MAIOR QUE 5 M² NA ALTURA INTEIRA DAS PAREDES. AF_06/2014 | 122.09 | m² | 47.85 | 60.74 | 12.89 |  | 7415.75 | 7415.75 | TRUE | 5842.01 | 1573.74 | 7415.75 | TRUE
04.01.534.02 | PISO.000167 | PERFIL U EM ALUMÍNIO NATURAL 2X 2 CM PARA ACABAMENTO ENTRE CERÂMICA E PINTURA | 43.46 | m | 58.98 | 74.86 | 15.88 |  | 3253.42 | 3253.42 | TRUE | 2563.27 | 690.14 | 3253.41 | FALSE
04.01.549 |  | Vinílico
04.01.549.01 | REVE.000070 | REVESTIMENTO VINÍLICO DE PAREDE - ARWALL TARKETT OU EQUIVALENTE TÉCNICO / ANNECY 65m 24110653 - CINZA ESCURO | 239.14 | m² | 316.28 | 401.45 | 85.17 |  | 96002.75 | 96002.75 | TRUE | 75635.2 | 20367.55 | 96002.75 | TRUE
04.01.550 |  | Revestimentos de forro
04.01.554 |  | Gesso autoportante acartonado
04.01.554.02 | COBE.000060 | FORRO EM DRYWALL, PARA AMBIENTES COMERCIAIS, INCLUSIVE ESTRUTURA DE FIXAÇÃO. AF_05/2017_P | 48.2 | m² | 49.2 | 62.45 | 13.25 |  | 3010.09 | 3010.09 | TRUE | 2371.44 | 638.65 | 3010.09 | TRUE
04.01.554.03 | COBE.000076 | FORRO DE GESSO ACARTONADO RESISTENTE AO FOGO - INCLUSIVE ESTRUTURA DE FIXAÇÃO | 360.82 | m² | 48.01 | 60.94 | 12.93 |  | 21988.37 | 21988.37 | TRUE | 17322.97 | 4665.4 | 21988.37 | TRUE
04.01.554.05 | COBE.000040 | Tabica metálica lisa para contorno de forro de gesso acartonado - Fornecimento e Instalação | 179.91 | m² | 9.31 | 11.82 | 2.51 |  | 2126.54 | 2126.54 | TRUE | 1674.96 | 451.57 | 2126.53 | FALSE
04.01.560 |  | Pinturas
04.01.561 |  | Massa corrida
04.01.561.02 | SINAPI 88497 | APLICAÇÃO E LIXAMENTO DE MASSA LÁTEX EM PAREDES, DUAS DEMÃOS. AF_06/2014 | 22.43 | m² | 12.78 | 16.22 | 3.44 |  | 363.81 | 363.81 | TRUE | 286.66 | 77.16 | 363.82 | FALSE
04.01.561.03 | SINAPI 88496 | APLICAÇÃO E LIXAMENTO DE MASSA LÁTEX EM TETO, DUAS DEMÃOS. AF_06/2014 | 181.04 | m² | 22.97 | 29.16 | 6.19 |  | 5279.13 | 5279.13 | TRUE | 4158.49 | 1120.64 | 5279.13 | TRUE
04.01.564 |  | com Tinta a Base de Esmalte
04.01.564.01 | PINT.000036 | PINTURA DE RODAPE MADEIRA COM TINTA ESMALTE | 55.75 | m² | 9.48 | 12.03 | 2.55 |  | 670.67 | 670.67 | TRUE | 528.51 | 142.16 | 670.67 | TRUE
04.01.564.02 | SINAPI 102218 | PINTURA TINTA DE ACABAMENTO (PIGMENTADA) ESMALTE SINTÉTICO FOSCO EM MADEIRA, 2 DEMÃOS. AF_01/2021 | 23.89 | m² | 12.63 | 16.03 | 3.4 |  | 382.96 | 382.96 | TRUE | 301.73 | 81.23 | 382.96 | TRUE
04.01.566 |  | com Tinta a Base de Látex
04.01.566.01 | SINAPI 88486 | APLICAÇÃO MANUAL DE PINTURA COM TINTA LÁTEX PVA EM TETO, DUAS DEMÃOS. AF_06/2014 | 878.17 | m² | 12.43 | 15.78 | 3.35 |  | 13857.52 | 13857.52 | TRUE | 10915.65 | 2941.87 | 13857.52 | TRUE
04.01.569 |  | com tinta acrílica
04.01.566.01 | SINAPI 88489 | APLICAÇÃO MANUAL DE PINTURA COM TINTA LÁTEX ACRÍLICA EM PAREDES, DUAS DEMÃOS. AF_06/2014 | 960.28 | m² | 12.92 | 16.4 | 3.48 |  | 15748.59 | 15748.59 | TRUE | 12406.82 | 3341.77 | 15748.59 | TRUE
04.01.570 |  | com Tinta a Base Epoxi
04.01.570.01 | SINAPI 100752 | PINTURA COM TINTA EPOXÍDICA DE ACABAMENTO APLICADA A ROLO OU PINCEL SOBRE PERFIL METÁLICO EXECUTADO EM FÁBRICA (02 DEMÃOS). AF_01/2020 | 87.99 | m² | 37.41 | 47.48 | 10.07 |  | 4177.77 | 4177.77 | TRUE | 3291.71 | 886.06 | 4177.77 | TRUE
04.01.577 |  | Selador
04.01.577.01 | SINAPI 88482 | APLICAÇÃO DE FUNDO SELADOR LÁTEX PVA EM TETO, UMA DEMÃO. | 402.27 | m² | 3.53 | 4.48 | 0.95 |  | 1802.17 | 1802.17 | TRUE | 1420.01 | 382.16 | 1802.17 | TRUE
04.01.577.02 | SINAPI 88485 | APLICAÇÃO DE FUNDO SELADOR ACRÍLICO EM PAREDES, UMA DEMÃO. | 195.39 | m² | 2.44 | 3.1 | 0.66 |  | 605.71 | 605.71 | TRUE | 476.75 | 128.96 | 605.71 | TRUE
04.01.578 |  | Diversos
04.01.578.01 | SINAPI 102193 | LIXAMENTO DE MADEIRA PARA APLICAÇÃO DE FUNDO OU PINTURA. AF_01/2021 | 242.7 | m² | 1.49 | 1.89 | 0.4 |  | 458.7 | 458.7 | TRUE | 361.62 | 97.08 | 458.7 | TRUE
04.01.580 |  | Mantas termoacústicas
04.01.580.01 | REVE.000069 | FORNECIMENTO E INSTALAÇÃO DE FORRO DE FELTRO EM LA DE ROCHA, 1 FACE REVESTIDA COM FILME DE POLIPROPILENO, EM ROLO, DENSIDADE = 32 KG/M3, E=*50* MM | 329.84 | m² | 37.97 | 48.2 | 10.23 |  | 15898.29 | 15898.29 | TRUE | 12524.02 | 3374.26 | 15898.28 | FALSE
04.01.600 |  | Impermeabilizações
04.01.601 |  | Multimembranas asfálticas
04.01.605 |  | Emulsões Hidroasfálticas
04.01.605.01 | SINAPI 98557 | IMPERMEABILIZAÇÃO DE SUPERFÍCIE COM EMULSÃO ASFÁLTICA, 2 DEMÃOS AF_06/2018 | 73.37 | m² | 32.71 | 41.52 | 8.81 |  | 3046.32 | 3046.32 | TRUE | 2399.93 | 646.39 | 3046.32 | TRUE
04.01.605.02 | IMPE.000027 | Pintura para proteção de superfícies com hidrofugante silicone ou similar, 02 demãos | 58.82 | m² | 20.96 | 26.6 | 5.64 |  | 1564.61 | 1564.61 | TRUE | 1232.87 | 331.74 | 1564.61 | TRUE
04.01.605.03 | IMPE.000019 | IMPERMEABILIZAÇÃO ESTRUTURAL POR CRISTALIZAÇÃO (SISTEMA HEY'DI - PÓ 1+PÓ 2 +LÍQUIDO SELADOR, DA VIAPOL), OU EQUIV. TÉCNICO, PARA PRESSÕES HIDR. NEGAT | 553.18 | m² | 113.11 | 143.57 | 30.46 |  | 79420.05 | 79420.05 | TRUE | 62570.19 | 16849.86 | 79420.05 | TRUE
04.01.700 |  | Acabamentos e Arremates
04.01.701 |  | Rodapés
04.01.701.01 | SINAPI 98685 | RODAPÉ EM GRANITO, ALTURA 10 CM. AF_09/2020 | 76.33 | m | 68.17 | 86.53 | 18.36 |  | 6604.83 | 6604.83 | TRUE | 5203.42 | 1401.42 | 6604.84 | FALSE
04.01.701.06 | PISO.000132 | FORNECIMENTO E INSTALAÇÃO DE RODAPÉ EM POLIESTIRENO, ALTURA 7CM | 55.75 | m | 47.92 | 60.82 | 12.9 |  | 3390.72 | 3390.72 | TRUE | 2671.54 | 719.18 | 3390.72 | TRUE
04.01.701.07 | REVE.000102 | RODAPÉ EM MARMORITE, ALTURA 10CM. AF_09/2020 | 46.58 | m | 50.94 | 64.66 | 13.72 |  | 3011.86 | 3011.86 | TRUE | 2372.79 | 639.08 | 3011.87 | FALSE
04.01.702 |  | Soleiras
04.01.702.01 | SINAPI 98689 | SOLEIRA EM GRANITO, LARGURA 15 CM, ESPESSURA 2,0 CM. AF_09/2020 | 13.8 | m | 96.15 | 122.04 | 25.89 |  | 1684.15 | 1684.15 | TRUE | 1326.87 | 357.28 | 1684.15 | TRUE
04.01.702.03 | PISO.000158 | SOLEIRA EM GRANITO, LARGURA 12 CM, ESPESSURA 2,0 CM. POLIDO | 8.72 | m | 54.73 | 69.47 | 14.74 |  | 605.78 | 605.78 | TRUE | 477.25 | 128.53 | 605.78 | TRUE
04.01.702.04 | PISO.000159 | SOLEIRA EM GRANITO, LARGURA 17 CM, ESPESSURA 2,0 CM. POLIDO | 1.72 | m | 69.64 | 88.39 | 18.75 |  | 152.03 | 152.03 | TRUE | 119.78 | 32.25 | 152.03 | TRUE
04.01.702.06 | PISO.000161 | SOLEIRA EM GRANITO, LARGURA 19 CM, ESPESSURA 2,0 CM. POLIDO | 1.72 | m | 75.38 | 95.68 | 20.3 |  | 164.57 | 164.57 | TRUE | 129.65 | 34.92 | 164.57 | TRUE
04.01.702.07 | PISO.000162 | SOLEIRA EM GRANITO, LARGURA 20 CM, ESPESSURA 2,0 CM. POLIDO | 2.77 | m | 84.27 | 106.96 | 22.69 |  | 296.28 | 296.28 | TRUE | 233.43 | 62.85 | 296.28 | TRUE
04.01.702.08 | PISO.000163 | SOLEIRA EM GRANITO, LARGURA 22 CM, ESPESSURA 2,0 CM. POLIDO | 0.89 | m | 86 | 109.16 | 23.16 |  | 97.15 | 97.15 | TRUE | 76.54 | 20.61 | 97.15 | TRUE
04.01.702.09 | PISO.000164 | SOLEIRA EM GRANITO, LARGURA 31 CM, ESPESSURA 2,0 CM. POLIDO | 1.6 | m | 112.95 | 143.37 | 30.42 |  | 229.39 | 229.39 | TRUE | 180.72 | 48.67 | 229.39 | TRUE
04.01.705 |  | Cantoneiras
04.01.705.01 | SBC 120035 | CANTONEIRA METALICA PARA PROTECAO DE CANTOS-VIVOS | 77.53 | m | 147.24 | 186.89 | 39.65 |  | 14489.58 | 14489.58 | TRUE | 11415.52 | 3074.06 | 14489.58 | TRUE
04.01.800 |  | Equipamentos e acessórios
04.01.801 |  | Corrimão
04.01.801.01 | PPCI.000017 | CORRIMÃO DUPLO EM AÇO GALVANIZADO DIÂMETRO 1.1/2", HASTE DE FIXAÇÃO EM BARRA CHATA E=3MM, CHUMBADO EM ALVENARIA | 21.48 | m | 209.57 | 266.01 | 56.44 |  | 5713.89 | 5713.89 | TRUE | 4501.56 | 1212.33 | 5713.89 | TRUE
04.01.801.03 | ESQV.000186 | CORRIMÃO DUPLO EM ALUMÍNIO DIÂMETRO 1 1/2'' , HASTE DE FIXAÇÃO EM BARRA CHATA E=3MM, SOLDADO EM MONTANTES VERTICAIS DE GUARDA CORPO ( NÃO INCLUSO) | 56.03 | m | 1169.58 | 1484.55 | 314.97 |  | 83179.34 | 83179.34 | TRUE | 65531.57 | 17647.77 | 83179.34 | TRUE
04.01.803 |  | Guarda-corpo
04.01.803.02 | ESQV.000254 | FORNECIMENTO E INSTALAÇÃO DE GUARDA-CORPO EM INOX COM MONTANTE VERTICAL ∅=1 1/2" EM AÇO INOX E=2MM - FIXADO NA LAJE INFERIOR COM 4 PARAFUSOS TIPO PARABOLT -UTILIZAR CANOPLA PARA ACABAMENTO , MONTANTE HORIZONTAL TUBULAR ∅=2" EM AÇO INOX E=2,25MM -SOLDADO EM MONTANTES VERTICAIS, FECHAMENTO DE GUARDA-CORPO EM VIDRO LAMINADO INCOLOR 8MM | 56.83 | m | 1805.2 | 2291.34 | 486.14 |  | 130216.85 | 130216.85 | TRUE | 102589.52 | 27627.34 | 130216.86 | FALSE
04.01.803.03 | ESQV.000336 | MONTANTES TUBULARES DE ALUMÍNIO 150X50MM, ESPESSURA 2,7MM | 26.68 | m | 88.4 | 112.21 | 23.81 |  | 2993.76 | 2993.76 | TRUE | 2358.51 | 635.25 | 2993.76 | TRUE
04.01.803.04 | ESQV.000347 | GUARDA CORPO EM ALUMÍNIO, MONTANTES VERTICAIS EM BARRA CHATA, FECHAMENTO DE GUARDA CORPO EM TELA ARTÍSTICA QUADRICULADA COM MOLDURA EM BAGUETES METÁLICOS- ACABAMENTO EM PINTURA ELETROSTÁTICA COR CINZA - ALTURA TOTAL 1,10 DO PISO ACABADO | 25.57 | m | 851.07 | 1080.26 | 229.19 |  | 27622.25 | 27622.25 | TRUE | 21761.86 | 5860.39 | 27622.25 | TRUE
04.01.806 |  | Luminárias
04.01.801.01 | INEL.001984 | PERFIL LED SOBREPOR ALTA REPRODUÇÃO DE COR: 1m; 14W 1184lm 4000K IRC>90 / REF.7908124301856 BRILIA | 70 | un | 169.06 | 214.59 | 45.53 |  | 15021.3 | 15021.3 | TRUE | 11834.2 | 3187.1 | 15021.3 | TRUE
04.01.801.02 | INEL.001985 | PERFIL LED LUMINÁRIA LINEA SOBREPOR GRAFITE ALTA REPRODUÇÃO DE COR: 1m; 28W 2365lm 4000K IRC>90 / LUXION | 185.22 | un | 565.88 | 718.27 | 152.39 |  | 133037.97 | 133037.97 | TRUE | 104812.29 | 28225.68 | 133037.97 | TRUE
04.01.801.03 | INEL.001986 | PAINEL LED SOBREPOR: 170x170mm 12W 800lm 4000K IRC>70 / REF. 7898566439197 BRILIA | 28 | un | 71.9 | 91.26 | 19.36 |  | 2555.28 | 2555.28 | TRUE | 2013.2 | 542.08 | 2555.28 | TRUE
04.01.801.04 | INEL.001987 | PAINEL LED SOBREPOR: SUSPENSO POR CABOS; 210x210mm 18W 1440lm 4000K IRC>80 / REF. 7898566438343 BRILIA | 3 | un | 100.94 | 128.12 | 27.18 |  | 384.36 | 384.36 | TRUE | 302.82 | 81.54 | 384.36 | TRUE
04.01.801.05 | INEL.001988 | PAINEL LED SOBREPOR: 1200x300mm 36W 3600lm 4000K IRC>80 / REF. 7908124302204 BRILIA | 17 | un | 484.98 | 615.59 | 130.61 |  | 10465.03 | 10465.03 | TRUE | 8244.66 | 2220.37 | 10465.03 | TRUE
04.01.801.06 | INEL.001989 | PAINEL LED SOBREPOR: 210x210mm 18W 1440lm 4000K IRC>80 / REF. 7898566438343 BRILIA | 27 | un | 119.66 | 151.88 | 32.22 |  | 4100.76 | 4100.76 | TRUE | 3230.82 | 869.94 | 4100.76 | TRUE
04.01.801.07 | INEL.001990 | ARANDELA LED SOBREPOR: 150x150X50mm 9W 592lm 3000K IRC>80 / REF. 7908124303492 BRILIA COR GRAFITE. | 2 | un | 262.58 | 333.29 | 70.71 |  | 666.58 | 666.58 | TRUE | 525.16 | 141.42 | 666.58 | TRUE
04.01.801.08 | INEL.001991 | ARANDELA PARA ÁREA EXTERNA: 212x110X65mm 8W 800lm 3000K IRC>80 / REF. 7908124303584 BRILIA | 15 | un | 104.6 | 132.77 | 28.17 |  | 1991.55 | 1991.55 | TRUE | 1569 | 422.55 | 1991.55 | TRUE
04.02.000 |  | COMUNICAÇÃO VISUAL
04.02.100 |  | Aplicações e Equipamentos
04.02.102 |  | Placas e quadros
04.02.102.07 | SEES.000184 | (SL.P43) PLACA DE SINALIZAÇÃO DE SALAS (SL.) PICTOGRAMAS MODELO A - ELEVADOR PLATAFORMA PNE | 2 | un | 142.34 | 180.67 | 38.33 |  | 361.34 | 361.34 | TRUE | 284.68 | 76.66 | 361.34 | TRUE
04.02.102.08 | SEES.000186 | PLACA DE IDENTIFICAÇÃO EM BRAILE "INÍCIO E FINAL" P/ CORRIMÃO (10X3CM, EM ALUMÍNIO) | 3 | un | 16.18 | 20.54 | 4.36 |  | 61.62 | 61.62 | TRUE | 48.54 | 13.08 | 61.62 | TRUE
04.02.102.09 | SBC 202310 | ANEL DE TEXTURA PARA CORRIMÃOS (SILICONE / BORRACHA) | 3 | un | 23.3 | 29.57 | 6.27 |  | 88.71 | 88.71 | TRUE | 69.9 | 18.81 | 88.71 | TRUE
04.02.102.10 | SEES.000185 | FITA AUTO ADESIVA FOTOLUMINESCENTE PARA SINALIZAÇÃO DOS DEGRAUS | 44.88 | m | 38 | 48.23 | 10.23 |  | 2164.56 | 2164.56 | TRUE | 1705.44 | 459.12 | 2164.56 | TRUE
04.02.103 |  | Placas adesivas |  | vb
04.02.103.01 | PPCI.000111 | Placas de Sinalização de proibido fumar em PVC 2mm, anti chamas, tamanho 20x20cm ou área equivalente, conforme NBR 13434 | 23 | UN | 29.1 | 36.94 | 7.84 |  | 849.62 | 849.62 | TRUE | 669.3 | 180.32 | 849.62 | TRUE
04.02.103.02 | PPCI.000113 | Placa de Sinalização de risco de choque elétrico em PVC 2mm, anti chamas, tamanho 20x20cm ou área equivalente, conforme NBR 13434 | 7 | UN | 29.1 | 36.94 | 7.84 |  | 258.58 | 258.58 | TRUE | 203.7 | 54.88 | 258.58 | TRUE
04.02.103.03 | PPCI.000179 | Placa indicativa das rotas de saída (seta para direita ou esquerda - 13.1) - Placa em PVC 2mm, anti chamas, fotoluminescente. (DIMENSÃO 13X30cm) | 6 | UN | 25.59 | 32.48 | 6.89 |  | 194.88 | 194.88 | TRUE | 153.54 | 41.34 | 194.88 | TRUE
04.02.103.04 | PPCI.000180 | Placa indicativa das rotas de saída (seta para direita ou esquerda - 13.2) - Placa em PVC 2mm, anti chamas, fotoluminescente. (DIMENSÃO 13X30cm) | 11 | UN | 25.59 | 32.48 | 6.89 |  | 357.28 | 357.28 | TRUE | 281.49 | 75.79 | 357.28 | TRUE
04.02.103.05 | PPCI.000181 | Placa indicativa das rotas de saída (a ser fixada acima da porta para indicar o seu acesso - 14) - Placa em PVC 2mm, anti chamas, fotoluminescente. (DIMENSÃO 13X30cm) | 21 | UN | 25.59 | 32.48 | 6.89 |  | 682.08 | 682.08 | TRUE | 537.39 | 144.69 | 682.08 | TRUE
04.02.103.06 | PPCI.000182 | Sinalização de escada de emergência com palavra saída (seta para esquerda e sentido para baixo - 16.2) - Placa em PVC 2mm, anti chamas, fotoluminescente. (DIMENSÃO 13X30cm) | 4 | UN | 25.59 | 32.48 | 6.89 |  | 129.92 | 129.92 | TRUE | 102.36 | 27.56 | 129.92 | TRUE
04.02.103.07 | PPCI.000121 | Placa indicativa das rotas de saída (com a palavra SAÍDA), em PVC 2mm, anti chamas, fotoluminescente, tamanho 13x30cm ou área equivalente, conforme NBR 13434 | 3 | UN | 29.1 | 36.94 | 7.84 |  | 110.82 | 110.82 | TRUE | 87.3 | 23.52 | 110.82 | TRUE
04.02.103.08 | PPCI.000130 | Placa de sinalização de numeração do pavimento - Placa em PVC 2mm, anti chamas, fotoluminescente, tamanho 20X40cm ou área equivalente, conforme NBR 13434 | 5 | UN | 44.95 | 57.06 | 12.11 |  | 285.3 | 285.3 | TRUE | 224.75 | 60.55 | 285.3 | TRUE
04.02.103.09 | PPCI.000123 | Placa de sinalização de Ponto de Acionamento do Sistema de Alarme de Incêndio, em PVC 2mm, anti chamas, fotoluminescente, tamanho 20x20cm ou área equivalente, conforme NBR 13434 | 7 | UN | 29.1 | 36.94 | 7.84 |  | 258.58 | 258.58 | TRUE | 203.7 | 54.88 | 258.58 | TRUE
04.02.103.10 | PPCI.000124 | Placa de sinalização de Bomba de Incêndio, em PVC 2mm, anti chamas, fotoluminescente, tamanho 20x20cm ou área equivalente, conforme NBR 13434 | 1 | UN | 29.1 | 36.94 | 7.84 |  | 36.94 | 36.94 | TRUE | 29.1 | 7.84 | 36.94 | TRUE
04.02.103.11 | PPCI.000125 | Placa de sinalização de emergência (unidades extintoras), em PVC 2mm, anti chamas, fotoluminescente, tamanho 20x20cm ou área equivalente, conforme NBR 13434 | 22 | UN | 29.1 | 36.94 | 7.84 |  | 812.68 | 812.68 | TRUE | 640.2 | 172.48 | 812.68 | TRUE
04.02.103.12 | PPCI.000126 | Placa de sinalização de emergência (abrigo de mangueira e hidrante), em PVC 2mm, anti chamas, fotoluminescente, tamanho 20x20cm ou área equivalente, conforme NBR 13434 | 13 | UN | 29.1 | 36.94 | 7.84 |  | 480.22 | 480.22 | TRUE | 378.3 | 101.92 | 480.22 | TRUE
04.02.103.13 | PPCI.000190 | Sinalização de escada de emergência com palavra saída (seta para esquerda e sentido para baixo - 16.3) - Placa em PVC 2mm, anti chamas, fotoluminescente. (DIMENSÃO 13X30cm) | 1 | UN | 25.59 | 32.48 | 6.89 |  | 32.48 | 32.48 | TRUE | 25.59 | 6.89 | 32.48 | TRUE
04.03.000 | 04.03.000 | INTERIORES
04.03.100 | 04.03.100 | Aplicações e Equipamentos
04.03.104 | 04.03.104 | Mobiliário
04.03.104,01 | SEES.000189 | POLTRONA PARA AUDITÓRIO COM PRANCHETA, COMUM | 188 | UN | 1107.99 | 1406.37 | 298.38 |  | 264397.56 | 264397.56 | TRUE | 208302.12 | 56095.44 | 264397.56 | TRUE
04.03.104.02 | SEES.000188 | POLTRONA PARA AUDITÓRIO COM PRANCHETA, OBESO | 6 | UN | 2199.99 | 2792.45 | 592.46 |  | 16754.7 | 16754.7 | TRUE | 13199.94 | 3554.76 | 16754.7 | TRUE
05.00.000 | INSTALAÇÕES HIDRÁULICAS E SANITÁRIAS
Código | Referência | Descrição | Quant. | Unidade | Preço unitário | Preço | BDI | BDI DIF | preço total
[7 empty] | 26.93% | 20.93%
05.01.000 |  | ÁGUA FRIA |  |  |  | 121270.92 | 2600.61 | 0 | 170357.17
05.01.200 |  | Tubulações e Conexões de PVC Rígido
05.01.201 |  | Tubo
05.01.201.01 | SINAPI 89402 | TUBO, PVC, SOLDÁVEL, DN 25MM, INSTALADO EM RAMAL DE DISTRIBUIÇÃO DE ÁGUA - FORNECIMENTO E INSTALAÇÃO. AF_12/2014 | 59.41 | m | 8.56 | 10.87 | 2.31 |  | 645.79 | 645.79 | TRUE | 508.55 | 137.24 | 645.79 | TRUE
05.01.201.02 | SINAPI 89448 | TUBO, PVC, SOLDÁVEL, DN 40MM, INSTALADO EM PRUMADA DE ÁGUA - FORNECIMENTO E INSTALAÇÃO. AF_12/2014 | 8.8 | m | 14.84 | 18.84 | 4 |  | 165.79 | 165.79 | TRUE | 130.59 | 35.2 | 165.79 | TRUE
05.01.201.03 | SINAPI 89449 | TUBO, PVC, SOLDÁVEL, DN 50MM, INSTALADO EM PRUMADA DE ÁGUA - FORNECIMENTO E INSTALAÇÃO. AF_12/2014 | 22.06 | m | 17.05 | 21.64 | 4.59 |  | 477.38 | 477.38 | TRUE | 376.12 | 101.26 | 477.38 | TRUE
05.01.201.04 | SINAPI 89451 | TUBO, PVC, SOLDÁVEL, DN 75MM, INSTALADO EM PRUMADA DE ÁGUA - FORNECIMENTO E INSTALAÇÃO. AF_12/2014 | 5.7 | m | 46.73 | 59.31 | 12.58 |  | 338.07 | 338.07 | TRUE | 266.36 | 71.71 | 338.07 | TRUE
05.01.202 |  | Adaptador
05.01.202.01 | SINAPI 94656 | ADAPTADOR CURTO COM BOLSA E ROSCA PARA REGISTRO, PVC, SOLDÁVEL, DN 25 MM X 3/4 , INSTALADO EM RESERVAÇÃO DE ÁGUA DE EDIFICAÇÃO QUE POSSUA RESERVATÓRIO DE FIBRA/FIBROCIMENTO FORNECIMENTO E INSTALAÇÃO. AF_06/2016 | 6 | un | 5.58 | 7.08 | 1.5 |  | 42.48 | 42.48 | TRUE | 33.48 | 9 | 42.48 | TRUE
05.01.202.02 | SINAPI 89596 | ADAPTADOR CURTO COM BOLSA E ROSCA PARA REGISTRO, PVC, SOLDÁVEL, DN 50MM X 1.1/2, INSTALADO EM PRUMADA DE ÁGUA - FORNECIMENTO E INSTALAÇÃO. AF_12/2014 | 8 | un | 10.39 | 13.19 | 2.8 |  | 105.52 | 105.52 | TRUE | 83.12 | 22.4 | 105.52 | TRUE
Bucha
| INHI.000221 | BUCHA DE REDUÇÃO, PVC SOLDÁVEL DN 40MM X 25MM - FORNECIMENTO E INSTALAÇÃO | 7 | un | 10.13 | 12.86 | 2.73 |  | 90.02 | 90.02 | TRUE | 70.91 | 19.11 | 90.02 | TRUE
05.01.207 |  | Joelho
05.01.207.01 | SINAPI 89481 | JOELHO 90 GRAUS, PVC, SOLDÁVEL, DN 25MM, INSTALADO EM PRUMADA DE ÁGUA - FORNECIMENTO E INSTALAÇÃO. AF_12/2014 | 44 | un | 4.13 | 5.24 | 1.11 |  | 230.56 | 230.56 | TRUE | 181.72 | 48.84 | 230.56 | TRUE
05.01.207.02 | SINAPI 89497 | JOELHO 90 GRAUS, PVC, SOLDÁVEL, DN 40MM, INSTALADO EM PRUMADA DE ÁGUA - FORNECIMENTO E INSTALAÇÃO. AF_12/2014 | 6 | un | 10.83 | 13.75 | 2.92 |  | 82.5 | 82.5 | TRUE | 64.98 | 17.52 | 82.5 | TRUE
05.01.207.03 | SINAPI 89501 | JOELHO 90 GRAUS, PVC, SOLDÁVEL, DN 50MM, INSTALADO EM PRUMADA DE ÁGUA - FORNECIMENTO E INSTALAÇÃO. AF_12/2014 | 18 | un | 13.03 | 16.54 | 3.51 |  | 297.72 | 297.72 | TRUE | 234.54 | 63.18 | 297.72 | TRUE
05.01.207.04 | SINAPI 90373 | JOELHO 90 GRAUS COM BUCHA DE LATÃO, PVC, SOLDÁVEL, DN 25MM, X 1/2 INSTALADO EM RAMAL OU SUB-RAMAL DE ÁGUA - FORNECIMENTO E INSTALAÇÃO. AF_12/2014 | 14 | un | 13.42 | 17.03 | 3.61 |  | 238.42 | 238.42 | TRUE | 187.88 | 50.54 | 238.42 | TRUE
05.01.207.05 | SINAPI 89513 | JOELHO 90 GRAUS, PVC, SOLDÁVEL, DN 75MM, INSTALADO EM PRUMADA DE ÁGUA - FORNECIMENTO E INSTALAÇÃO. AF_12/2014 | 1 | un | 111.57 | 141.62 | 30.05 |  | 141.62 | 141.62 | TRUE | 111.57 | 30.05 | 141.62 | TRUE
05.01.208 |  | Luva
05.01.208.01 | SBC 052581 | LUVA PVC SOLDAVEL DIAM. 25mm | 6 | un | 9.31 | 11.82 | 2.51 |  | 70.92 | 70.92 | TRUE | 55.86 | 15.06 | 70.92 | TRUE
05.01.208.02 | SBC 052584 | LUVA PVC SOLDAVEL DIAM. 50mm | 5 | un | 18.86 | 23.94 | 5.08 |  | 119.7 | 119.7 | TRUE | 94.3 | 25.4 | 119.7 | TRUE
05.01.208.03 | SBC 89513 | LUVA PVC SOLDAVEL DIAM. 75mm | 1 | un | 42.7 | 54.2 | 11.5 |  | 54.2 | 54.2 | TRUE | 42.7 | 11.5 | 54.2 | TRUE
05.01.209 |  | Tê
05.01.209.01 | SBC 052223 | TE PVC SOLDAVEL 25mm | 5 | un | 17.27 | 21.92 | 4.65 |  | 109.6 | 109.6 | TRUE | 86.35 | 23.25 | 109.6 | TRUE
05.01.209.02 | SBC 052220 | TE PVC SOLDAVEL 50mm | 3 | un | 45.07 | 57.21 | 12.14 |  | 171.63 | 171.63 | TRUE | 135.21 | 36.42 | 171.63 | TRUE
05.01.209.03 | SINAPI 89623 | TE, PVC, SOLDÁVEL, DN 40MM, INSTALADO EM PRUMADA DE ÁGUA - FORNECIMENTO E INSTALAÇÃO. AF_12/2014 | 1 | un | 17.1 | 21.71 | 4.61 |  | 21.71 | 21.71 | TRUE | 17.1 | 4.61 | 21.71 | TRUE
05.01.209.04 | SINAPI 89629 | TE, PVC, SOLDÁVEL, DN 75MM, INSTALADO EM PRUMADA DE ÁGUA - FORNECIMENTO E INSTALAÇÃO. AF_12/2014 | 2 | un | 83.12 | 105.5 | 22.38 |  | 211 | 211 | TRUE | 166.24 | 44.76 | 211 | TRUE
05.01.500 |  | Aparelhos e Acessórios Sanitários
05.01.501 |  | Lavatório Individual
05.01.501.01 | SINAPI 86904 | LAVATÓRIO LOUÇA BRANCA SUSPENSO, 29,5 X 39CM OU EQUIVALENTE, PADRÃO POPULAR - FORNECIMENTO E INSTALAÇÃO. AF_01/2020 | 3 | un | 104.65 | 132.83 | 28.18 |  | 398.49 | 398.49 | TRUE | 313.95 | 84.54 | 398.49 | TRUE
05.01.501.02 | SINAPI 86901 | CUBA DE EMBUTIR OVAL EM LOUÇA BRANCA, 35 X 50CM OU EQUIVALENTE - FORNECIMENTO E INSTALAÇÃO. AF_01/2020 | 9 | un | 103.67 | 131.59 | 27.92 |  | 1184.31 | 1184.31 | TRUE | 933.03 | 251.28 | 1184.31 | TRUE
05.01.501.03 | SINAPI 86877 | VÁLVULA EM METAL CROMADO 1.1/2 X 1.1/2 PARA TANQUE OU LAVATÓRIO, COM OU SEM LADRÃO - FORNECIMENTO E INSTALAÇÃO. AF_01/2020 | 12 | un | 28.58 | 36.28 | 7.7 |  | 435.36 | 435.36 | TRUE | 342.96 | 92.4 | 435.36 | TRUE
05.01.503 |  | Bacia sifonada
05.01.503.01 | SINAPI 95470 | VASO SANITARIO SIFONADO CONVENCIONAL COM LOUÇA BRANCA, INCLUSO CONJUNTO DE LIGAÇÃO PARA BACIA SANITÁRIA AJUSTÁVEL - FORNECIMENTO E INSTALAÇÃO. AF_10/2016 | 7 | un | 222.07 | 281.87 | 59.8 |  | 1973.09 | 1973.09 | TRUE | 1554.49 | 418.6 | 1973.09 | TRUE
05.01.503.02 | SINAPI 95472 | VASO SANITARIO SIFONADO CONVENCIONAL PARA PCD SEM FURO FRONTAL COM LOUÇA BRANCA SEM ASSENTO, INCLUSO CONJUNTO DE LIGAÇÃO PARA BACIA SANITÁRIA AJUSTÁVEL - FORNECIMENTO E INSTALAÇÃO. AF_01/2020 | 3 | un | 560.83 | 711.86 | 151.03 |  | 2135.58 | 2135.58 | TRUE | 1682.49 | 453.09 | 2135.58 | TRUE
05.01.503.03 | SINAPI 100849 | ASSENTO SANITÁRIO CONVENCIONAL - FORNECIMENTO E INSTALACAO. AF_01/2020 | 10 | un | 33.88 | 43 | 9.12 |  | 430 | 430 | TRUE | 338.8 | 91.2 | 430 | TRUE
05.01.512 |  | Torneira
05.01.512.02 | INHI.001811 | TORNEIRA DE MESA COM FECHAMENTO AUTOMÁTICO ACABAMENTO CROMADO DECA DECAMATIC ECO OU EQUIVALENTE TÉCNICO | 9 | un | 373.88 | 474.57 | 100.69 |  | 4271.13 | 4271.13 | TRUE | 3364.92 | 906.21 | 4271.13 | TRUE
05.01.512.03 | INHI.000012 | TORNEIRA DE MESA COM FECHAMENTO AUTOMÁTICO CROMADO PARA LAVATÓRIO | 3 | un | 402.57 | 510.98 | 108.41 |  | 1532.94 | 1532.94 | TRUE | 1207.71 | 325.23 | 1532.94 | TRUE
05.01.513 |  | Torneira bóia
05.01.513.01 | SINAPI 94797 | TORNEIRA DE BOIA PARA CAIXA D'ÁGUA, ROSCÁVEL, 1" - FORNECIMENTO E INSTALAÇÃO. AF_08/2021 | 1 | un | 165.98 | 210.68 | 44.7 |  | 210.68 | 210.68 | TRUE | 165.98 | 44.7 | 210.68 | TRUE
05.01.515 |  | Registro de pressão
05.01.515.01 | SINAPI 89351 | REGISTRO DE PRESSÃO BRUTO, LATÃO, ROSCÁVEL, 3/4, FORNECIDO E INSTALADO EM RAMAL DE ÁGUA. AF_12/2014 | 2 | un | 31.27 | 39.69 | 8.42 |  | 79.38 | 79.38 | TRUE | 62.54 | 16.84 | 79.38 | TRUE
05.01.516 |  | Registro de gaveta
05.01.516.01 | SINAPI 89987 | REGISTRO DE GAVETA BRUTO, LATÃO, ROSCÁVEL, 3/4", COM ACABAMENTO E CANOPLA CROMADOS - FORNECIMENTO E INSTALAÇÃO. AF_08/2021 | 1 | un | 90.61 | 115.01 | 24.4 |  | 115.01 | 115.01 | TRUE | 90.61 | 24.4 | 115.01 | TRUE
05.01.516.02 | SINAPI 94794 | REGISTRO DE GAVETA BRUTO, LATÃO, ROSCÁVEL, 1 1/2", COM ACABAMENTO E CANOPLA CROMADOS - FORNECIMENTO E INSTALAÇÃO. AF_08/2021 | 3 | un | 160.57 | 203.81 | 43.24 |  | 611.43 | 611.43 | TRUE | 481.71 | 129.72 | 611.43 | TRUE
05.01.516.03 | SINAPI 94497 | REGISTRO DE GAVETA BRUTO, LATÃO, ROSCÁVEL, 1 1/2" - FORNECIMENTO E INSTALAÇÃO. AF_08/2021 | 2 | un | 101.6 | 128.96 | 27.36 |  | 257.92 | 257.92 | TRUE | 203.2 | 54.72 | 257.92 | TRUE
05.01.516.04 | SINAPI 94499 | REGISTRO DE GAVETA BRUTO, LATÃO, ROSCÁVEL, 2 1/2" - FORNECIMENTO E INSTALAÇÃO. AF_08/2021 | 1 | un | 281.74 | 357.61 | 75.87 |  | 357.61 | 357.61 | TRUE | 281.74 | 75.87 | 357.61 | TRUE
05.01.518 |  | Chuveiro
05.01.518.02 | INHI.001817 | DUCHA ELÉTRICA EM TERMOPLÁSTICO, EQUIPADA COM DESVIADOR PARA DUCHA MANUAL COM CONTROLE DE FUXO (ACESSÍVEL) 4 TEMPERATURAS, MODELO FLORENZA FABRICANTE ‎CARDEAL OU EQUIVALENTE TÉCNICO | 2 | un | 395.95 | 502.58 | 106.63 |  | 1005.16 | 1005.16 | TRUE | 791.9 | 213.26 | 1005.16 | TRUE
05.01.521 |  | Caixa d’água pré-fabricada
05.01.521.01 | INHI.002064 | RESERVATÓRIO METÁLICO CILÍNDRICO (7.44m³ + 92.56m³) - FORNECIMENTO E INSTALAÇÃO | 1 | un | 90145.87 | 109013.4 |  | 18867.53 | 109013.4 | 109013.4 | TRUE | 90145.87 | 0 | 90145.87 | FALSE
05.01.531 |  | Válvula para aparelhos sanitários
05.01.531.06 | INHI.001816 | VÁLVULA HYDRA DE DESCARGA COM BAIXA PRESSÃO - FORNECIMENTO E INSTALAÇÃO | 10 | un | 388.86 | 493.58 | 104.72 |  | 4935.8 | 4935.8 | TRUE | 3888.6 | 1047.2 | 4935.8 | TRUE
05.01.532 |  | Acessórios
05.01.532.01 | SINAPI 86881 | SIFÃO DO TIPO GARRAFA EM METAL CROMADO 1 X 1.1/2 - FORNECIMENTO E INSTALAÇÃO. AF_01/2020 | 12 | un | 165.61 | 210.21 | 44.6 |  | 2522.52 | 2522.52 | TRUE | 1987.32 | 535.2 | 2522.52 | TRUE
05.01.532.02 | SINAPI 100868 | BARRA DE APOIO RETA, EM ACO INOX POLIDO, COMPRIMENTO 80 CM, FIXADA NA PAREDE - FORNECIMENTO E INSTALAÇÃO. AF_01/2020 | 13 | un | 254.37 | 322.87 | 68.5 |  | 4197.31 | 4197.31 | TRUE | 3306.81 | 890.5 | 4197.31 | TRUE
05.01.532.03 | SINAPI 100867 | BARRA DE APOIO RETA, EM ACO INOX POLIDO, COMPRIMENTO 70 CM, FIXADA NA PAREDE - FORNECIMENTO E INSTALAÇÃO. AF_01/2020 | 2 | un | 244.54 | 310.39 | 65.85 |  | 620.78 | 620.78 | TRUE | 489.08 | 131.7 | 620.78 | TRUE
05.01.532.04 | SBC 202320 | BARRA DE APOIO PARA BANHEIRO ALUMINIO POLIDO 40cm +PARAFUSO | 1 | un | 73.83 | 93.71 | 19.88 |  | 93.71 | 93.71 | TRUE | 73.83 | 19.88 | 93.71 | TRUE
05.01.532.05 | ESQV.000126 | Fornecimento e instalação de barras de apoio “U” em aço inox escovado Ø=1.1/2'' comprimento aproximado 80cm | 5 | un | 1475.52 | 1872.88 | 397.36 |  | 9364.4 | 9364.4 | TRUE | 7377.6 | 1986.8 | 9364.4 | TRUE
05.01.532.06 | SINAPI 100863 | BARRA DE APOIO EM "L", EM ACO INOX POLIDO 70 X 70 CM, FIXADA NA PAREDE - FORNECIMENTO E INSTALACAO. AF_01/2020 | 2 | un | 447.66 | 568.21 | 120.55 |  | 1136.42 | 1136.42 | TRUE | 895.32 | 241.1 | 1136.42 | TRUE
05.01.532.07 | SINAPI 100875 | BANCO ARTICULADO, EM ACO INOX, PARA PCD, FIXADO NA PAREDE - FORNECIMENTO E INSTALAÇÃO. AF_01/2020 | 2 | un | 813.01 | 1031.95 | 218.94 |  | 2063.9 | 2063.9 | TRUE | 1626.02 | 437.88 | 2063.9 | TRUE
05.01.532.08 | SINAPI 95547 | SABONETEIRA PLASTICA TIPO DISPENSER PARA SABONETE LIQUIDO COM RESERVATORIO 800 A 1500 ML, INCLUSO FIXAÇÃO. AF_01/2020 | 8 | un | 61.11 | 77.57 | 16.46 |  | 620.56 | 620.56 | TRUE | 488.88 | 131.68 | 620.56 | TRUE
05.01.532.09 | INHI.000056 | DISPENSER PARA PAPEL TOALHA - FORNECIMENTO E INSTALAÇÃO | 8 | un | 65.4 | 83.01 | 17.61 |  | 664.08 | 664.08 | TRUE | 523.2 | 140.88 | 664.08 | TRUE
05.01.532.10 | INHI.000015 | Fornecimento e instalação de suporte para papel higiênico ABS branco/cinza, ref.480002, linha classic Dixhigiene ou equivalente. | 10 | un | 63.86 | 81.06 | 17.2 |  | 810.6 | 810.6 | TRUE | 638.6 | 172 | 810.6 | TRUE
05.01.532.11 | INHI.000097 | Fornecimento e instalação de cabide metálico tipo gancho cromado | 3 | un | 24.11 | 30.6 | 6.49 |  | 91.8 | 91.8 | TRUE | 72.33 | 19.47 | 91.8 | TRUE
05.01.533 |  | Bancadas sanitárias
05.01.533.01 | REVE.000043 | Bancada em granito polido cinza, esp.=2mm, apoiada sobre mão francesa, com furo para instalação de cuba | 5.44 | m² | 777.24 | 986.55 | 209.31 |  | 5366.83 | 5366.83 | TRUE | 4228.19 | 1138.65 | 5366.84 | FALSE
05.01.533.02 | REVE.000011 | FORNECIMENTO E INSTALAÇÃO DE FRONTISPÍCIO EM GRANITO CINZA ANDORINHA ALTURA 20CM, ESP.=2,5CM, FIXADO COM ARGAMASSA COLANTE TIPO AC III | 9.07 | m² | 76.6 | 97.23 | 20.63 |  | 881.88 | 881.88 | TRUE | 694.76 | 187.11 | 881.87 | FALSE
05.01.533.03 | REVE.000045 | Fornecimento e instalação de rodabanca em granito cinza, altura 20cm, esp=2,5cm, borda superior boleada | 11.89 | m² | 125.25 | 158.98 | 33.73 |  | 1890.27 | 1890.27 | TRUE | 1489.22 | 401.05 | 1890.27 | TRUE
05.01.533.04 | INHI.000009 | PRATELEIRAS DOS SANITÁRIOS EM GRANITO CINZA ANDORINHA OU EQUIVALENTE, ESPESSURA DE 3 CM, COM TODAS AS FACES APARENTES POLIDAS | 1.01 | m² | 250.71 | 318.23 | 67.52 |  | 321.41 | 321.41 | TRUE | 253.22 | 68.2 | 321.42 | FALSE
05.04.000 |  | ESGOTOS SANITÁRIOS
05.04.300 |  | Tubulações e Conexões de PVC
05.04.301 |  | Tubo
05.04.301.01 | SINAPI 89711 | TUBO PVC, SERIE NORMAL, ESGOTO PREDIAL, DN 40 MM, FORNECIDO E INSTALADO EM RAMAL DE DESCARGA OU RAMAL DE ESGOTO SANITÁRIO. | 11.85 | m | 16.67 | 21.16 | 4.49 |  | 250.75 | 250.75 | TRUE | 197.54 | 53.21 | 250.75 | TRUE
05.04.301.02 | SINAPI 89712 | TUBO PVC, SERIE NORMAL, ESGOTO PREDIAL, DN 50 MM, FORNECIDO E INSTALADO EM RAMAL DE DESCARGA OU RAMAL DE ESGOTO SANITÁRIO | 26.38 | m | 25.36 | 32.19 | 6.83 |  | 849.17 | 849.17 | TRUE | 669 | 180.18 | 849.18 | FALSE
05.04.301.03 | SINAPI 89714 | TUBO PVC, SERIE NORMAL, ESGOTO PREDIAL, DN 100 MM, FORNECIDO E INSTALADO EM RAMAL DE DESCARGA OU RAMAL DE ESGOTO SANITÁRIO | 9.6 | m | 49.72 | 63.11 | 13.39 |  | 605.86 | 605.86 | TRUE | 477.31 | 128.54 | 605.85 | FALSE
05.04.301.04 | SINAPI 89799 | TUBO PVC, SERIE NORMAL, ESGOTO PREDIAL, DN 75 MM, FORNECIDO E INSTALADO EM PRUMADA DE ESGOTO SANITÁRIO OU VENTILAÇÃO. AF_12/2014 | 15.84 | m | 18.52 | 23.51 | 4.99 |  | 372.4 | 372.4 | TRUE | 293.36 | 79.04 | 372.4 | TRUE
05.04.305 |  | Joelho
05.04.305.01 | SINAPI 89726 | JOELHO 45 GRAUS, PVC, SERIE NORMAL, ESGOTO PREDIAL, DN 40 MM, JUNTA SOLDÁVEL, FORNECIDO E INSTALADO EM RAMAL DE DESCARGA OU RAMAL DE ESGOTO SANITÁRIO. AF_12/2014 | 23 | un | 6.56 | 8.33 | 1.77 |  | 191.59 | 191.59 | TRUE | 150.88 | 40.71 | 191.59 | TRUE
05.04.305.02 | SINAPI 89732 | JOELHO 45 GRAUS, PVC, SERIE NORMAL, ESGOTO PREDIAL, DN 50 MM, JUNTA ELÁSTICA, FORNECIDO E INSTALADO EM RAMAL DE DESCARGA OU RAMAL DE ESGOTO SANITÁRIO. AF_12/2014 | 8 | un | 9.99 | 12.68 | 2.69 |  | 101.44 | 101.44 | TRUE | 79.92 | 21.52 | 101.44 | TRUE
05.04.305.03 | SINAPI 89746 | JOELHO 45 GRAUS, PVC, SERIE NORMAL, ESGOTO PREDIAL, DN 100 MM, JUNTA ELÁSTICA, FORNECIDO E INSTALADO EM RAMAL DE DESCARGA OU RAMAL DE ESGOTO SANITÁRIO. AF_12/2014 | 3 | un | 21.3 | 27.04 | 5.74 |  | 81.12 | 81.12 | TRUE | 63.9 | 17.22 | 81.12 | TRUE
05.04.305.04 | SINAPI 89731 | JOELHO 90 GRAUS, PVC, SERIE NORMAL, ESGOTO PREDIAL, DN 50 MM, JUNTA ELÁSTICA, FORNECIDO E INSTALADO EM RAMAL DE DESCARGA OU RAMAL DE ESGOTO SANITÁRIO. AF_12/2014 | 11 | un | 9.41 | 11.94 | 2.53 |  | 131.34 | 131.34 | TRUE | 103.51 | 27.83 | 131.34 | TRUE
05.04.305.05 | SINAPI 89724 | JOELHO 90 GRAUS, PVC, SERIE NORMAL, ESGOTO PREDIAL, DN 40 MM, JUNTA SOLDÁVEL, FORNECIDO E INSTALADO EM RAMAL DE DESCARGA OU RAMAL DE ESGOTO SANITÁRIO. AF_12/2014 | 13 | un | 9.02 | 11.45 | 2.43 |  | 148.85 | 148.85 | TRUE | 117.26 | 31.59 | 148.85 | TRUE
05.04.305.06 | SINAPI 89739 | JOELHO 45 GRAUS, PVC, SERIE NORMAL, ESGOTO PREDIAL, DN 75 MM, JUNTA ELÁSTICA, FORNECIDO E INSTALADO EM RAMAL DE DESCARGA OU RAMAL DE ESGOTO SANITÁRIO. AF_12/2014 | 1 | un | 17.23 | 21.87 | 4.64 |  | 21.87 | 21.87 | TRUE | 17.23 | 4.64 | 21.87 | TRUE
05.04.306 |  | Junção
05.04.306.01 | SINAPI 89785 | JUNÇÃO SIMPLES, PVC, SERIE NORMAL, ESGOTO PREDIAL, DN 50 X 50 MM, JUNTA ELÁSTICA, FORNECIDO E INSTALADO EM RAMAL DE DESCARGA OU RAMAL DE ESGOTO SANITÁRIO. AF_12/2014 | 6 | un | 19.06 | 24.19 | 5.13 |  | 145.14 | 145.14 | TRUE | 114.36 | 30.78 | 145.14 | TRUE
05.04.306.02 | SBC 053408 | JUNCAO SIMPLES PVC ESGOTO 100x50mm | 6 | un | 69.41 | 88.1 | 18.69 |  | 528.6 | 528.6 | TRUE | 416.46 | 112.14 | 528.6 | TRUE
05.04.306.03 | SINAPI 89797 | JUNÇÃO SIMPLES, PVC, SERIE NORMAL, ESGOTO PREDIAL, DN 100 X 100 MM, JUNTA ELÁSTICA, FORNECIDO E INSTALADO EM RAMAL DE DESCARGA OU RAMAL DE ESGOTO SANITÁRIO. AF_12/2014 | 4 | un | 41.09 | 52.16 | 11.07 |  | 208.64 | 208.64 | TRUE | 164.36 | 44.28 | 208.64 | TRUE
05.04.306.04 | INHI.000330 | JUNÇÃO SIMPLES, PVC, SERIE NORMAL, ESGOTO PREDIAL, DN 75 X 50 MM, FORNECIDO E INSTALADO EM RAMAL DE ESGOTO SANITÁRIO | 5 | un | 31.25 | 39.67 | 8.42 |  | 198.35 | 198.35 | TRUE | 156.25 | 42.1 | 198.35 | TRUE
05.04.318 |  | Tê
05.04.316.01 | SINAPI 89825 | TE, PVC, SERIE NORMAL, ESGOTO PREDIAL, DN 50 X 50 MM, JUNTA ELÁSTICA, FORNECIDO E INSTALADO EM PRUMADA DE ESGOTO SANITÁRIO OU VENTILAÇÃO. AF_12/2014 | 8 | un | 13.28 | 16.86 | 3.58 |  | 134.88 | 134.88 | TRUE | 106.24 | 28.64 | 134.88 | TRUE
05.04.316.02 | SBC 053402 | TE REDUCAO PVC ESGOTO COM ANEL DE BORRACHA 100x50mm | 4 | un | 56.57 | 71.8 | 15.23 |  | 287.2 | 287.2 | TRUE | 226.28 | 60.92 | 287.2 | TRUE
05.04.800 |  | Acessórios
05.04.801 |  | Caixa sifonada com grelha
05.04.801.01 | INHI.001717 | Caixa Sifonada, PVC, DN 100x140x50mm, Junta Elástica, Fornecida e Instalada (Inclui Grelha Quadrada Inox e Ralo Antiespuma) | 12 | un | 124.89 | 158.52 | 33.63 |  | 1902.24 | 1902.24 | TRUE | 1498.68 | 403.56 | 1902.24 | TRUE
05.04.803 |  | Ralo sifonado
05.04.803.01 | INHI.001850 | Fornecimento e instalação de Ralo linear sanitário 50cm | 2 | un | 224.89 | 285.45 | 60.56 |  | 570.9 | 570.9 | TRUE | 449.78 | 121.12 | 570.9 | TRUE
05.04.804 |  | Grelhas ou grades
05.04.804.01 | INHI.000022 | Grelha e porta grelha em PVC, dimensões 150x150mm | 12 | cj | 27.47 | 34.87 | 7.4 |  | 418.44 | 418.44 | TRUE | 329.64 | 88.8 | 418.44 | TRUE
06.00.000 | INSTALAÇÕES ELÉTRICAS E ELETRÔNICAS
Código | Referência | Descrição | Quant. | Unidade | Preço unitário | Preço | BDI | BDI DIF | preço total
[7 empty] | 26.93% | 20.93%
06.01.000 |  | INSTALAÇÕES ELÉTRICAS | [6 empty] | 1247796.02
06.01.100 |  | Entrada e Medição de Energia em BT
06.01.101 |  | Condutores de entrada
06.01.101,01 | INEL.001811 | Fornecimento e Instalação de Condutor de cobre unipolar 50 mm², isolado para 15 kV, EPR | 50 | m | 52.48 | 66.61 | 14.13 |  | 3330.5 | 3330.5 | TRUE | 2624 | 706.5 | 3330.5 | TRUE
06.01.101.02 | INEL.001812 | Fornecimento e Instalação de Cabo de alumínio singelo protegido XLPE/HDPE 50MM – 15kV | 45 | m | 32.57 | 41.34 | 8.77 |  | 1860.3 | 1860.3 | TRUE | 1465.65 | 394.65 | 1860.3 | TRUE
06.01.103 |  | Eletrodutos
06.01.103.01 | INEL.001826 | Eletroduto de aço carbono com revestimento de zinco por imersão a quente (ø 100 mm). Referência: EC-EDF 59 da Elecon ou equivalentes técnicos. | 12 | m | 215.76 | 273.86 | 58.1 |  | 3286.32 | 3286.32 | TRUE | 2589.12 | 697.2 | 3286.32 | TRUE
06.01.103.02 | INEL.001398 | Eletroduto corrugado (helicoidal) de PEAD (Polietileno de Alta Densidade - kanaflex) flexível Ø5", na cor preta, de seção circular, inclusive conexões: | 110 | m | 58.32 | 74.03 | 15.71 |  | 8143.3 | 8143.3 | TRUE | 6415.2 | 1728.1 | 8143.3 | TRUE
06.01.104 |  | Caixas |  | 5
06.01.104.01 | INEL.001829 | FORNECIMENTO E INSTALAÇÃO DE CAIXA ENTERRADA ELÉTRICA, RETANGULAR, EM ALVENARIA COM TIJOLOS CERÂMICOS MACIÇOS, FUNDO COM BRITA. DIMENSÕES INTERNAS: 0,8X0,8X0,8M, DIMENSÕES EXTERNAS: 1X1X1M. | 5 | un | 804.73 | 1021.44 | 216.71 |  | 5107.2 | 5107.2 | TRUE | 4023.65 | 1083.55 | 5107.2 | TRUE
06.01.104.02 | INEL.001830 | FORNECIMENTO E INSTALAÇÃO DE TAMPA EM FERRO FUNDIDO T-33, COM DIMENSÕES DE 0,8X0,8X0,8M | 5 | un | 777.6 | 987.01 | 209.41 |  | 4935.05 | 4935.05 | TRUE | 3888 | 1047.05 | 4935.05 | TRUE
06.01.105 |  | Postes particulares
06.01.105.01 | INEL.001043 | FORNECIMENTO E INSTALAÇÃO DE CINTA PARA POSTE CIRCULAR | 4 | un | 47.46 | 60.24 | 12.78 |  | 240.96 | 240.96 | TRUE | 189.84 | 51.12 | 240.96 | TRUE
06.01.105.02 | INEL.001044 | FORNECIMENTO E INSTALAÇÃO DE MANILHA TORCIDA | 3 | un | 31.85 | 40.43 | 8.58 |  | 121.29 | 121.29 | TRUE | 95.55 | 25.74 | 121.29 | TRUE
06.01.105.03 | INEL.001825 | CRUZETA DE AÇO PARA POSTE TIPO CANTONEIRA 100 X 100 MM E COMPRIMENTO DE 2200 MM. REFERÊNCIA: EL1500 DA ELETROPOLL OU EQUIVALENTES TÉCNICOS. | 1 | un | 382 | 484.87 | 102.87 |  | 484.87 | 484.87 | TRUE | 382 | 102.87 | 484.87 | TRUE
06.01.200 |  | Entrada e Medição de Energia em MT e AT
06.01.201 |  | Muflas
06.01.201.01 | INEL.001050 | FORNECIMENTO E INSTALAÇÃO DE MUFLA PARA CABOS DE 50 MM² E TENSÃO DE ISOLAÇÃO 15 KV. KIT COMPOSTO POR UM TUBO DE ALÍVIO DE CAMPO ELÉTRICO (TVR) EM EPDM, SAIAS ISOLANTES EM BORRACHA À BASE DE SILICONE, COBERTURA DE ATERRAMENTO, MASTIC, FITA AUTOFUSÃO I-10, FITA SEMICONDUTORA C-20, FITA PLÁSTICA, GRAXA ISOLANTE, MATERIAL DE LIMPEZA E INSTRUÇÃO DE MONTAGEM | 3 | un | 279.99 | 355.39 | 75.4 |  | 1066.17 | 1066.17 | TRUE | 839.97 | 226.2 | 1066.17 | TRUE
06.01.206 |  | Chaves fusíveis
06.01.206.01 | INEL.001045 | CHAVE FUSÍVEL UNIPOLAR, 15 KV – 20 A, COM PORTA FUSÍVEL PARA 10 KA, CORPO POLIMÉRICO E ELO ADEQUADO | 3 | un | 376.23 | 477.55 | 101.32 |  | 1432.65 | 1432.65 | TRUE | 1128.69 | 303.96 | 1432.65 | TRUE
06.01.212 |  | Transformador de distribuição
06.01.212.03 | INEL.001790 | FORNECIMENTO E INSTALAÇÃO DE SUBESTAÇÃO PRÉ-FABRICADA COMPACTA EM UM ÚNICO INVÓLUCRO SOBREPOSTA PARA UM TRANSFORMADOR DE 500 KVA DE POTÊNCIA. INCLUSO CHAVES SECIONADORAS DE SAÍDA DE BAIXA TENSÃO, CUBÍCULO DE MÉDIA TENSÃO COM EQUIPAMENTOS DE PROTEÇÃO DE ACORDO COM PROJETO E ESPAÇO PARA TRANSFORMADOR DE POTÊNCIA A SECO. REFERÊNCIA: ELOS, ORMAZABAL OU EQUIVALENTE TÉCNICOS | 1 | un | 385541 | 466234.73 |  | 80693.73 | 466234.73 | 466234.73 | TRUE | 385541 | 0 | 385541 | FALSE
06.01.212.04 | INEL.001958 | Serviço de estudo de coordenação e seletividade | 1 | un | 9754.2 | 12381.01 | 2626.81 |  | 12381.01 | 12381.01 | TRUE | 9754.2 | 2626.81 | 12381.01 | TRUE
06.01.300 |  | Redes em Média e Baixa Tensão
06.01.301 |  | Quadro geral de baixa tensão
06.01.301.01 | INEL.001793 | FORNECIMENTO E INSTALAÇÃO DE QUADRO EM CHAPA METÁLICA TRATADA, IP 54, 60X110X20 CM, COM PLACA DE MONTAGEM, BARRAMENTO CENTRAL TRIFÁSICO DE 800A, ESPELHO EM POLICARBONATO, CANALETA, PORCAS, ARRUELAS, PINTURA, PORTA DOCUMENTO, ISOLADORES E ADESIVO DE ADVERTÊNCIA. | 1 | un | 1802.93 | 2288.46 | 485.53 |  | 2288.46 | 2288.46 | TRUE | 1802.93 | 485.53 | 2288.46 | TRUE
06.01.302 |  | Quadro de força
06.01.302.01 | INEL.001792 | FORNECIMENTO E INSTALAÇÃO DE QUADRO EM CHAPA METÁLICA TRATADA, IP 54, 60X80X20 CM, COM PLACA DE MONTAGEM, BARRAMENTO CENTRAL TRIFÁSICO ATÉ 150 A, ESPELHO EM POLICARBONATO, CANALETA, PORCAS, ARRUELAS, PINTURA, PORTA DOCUMENTO, ISOLADORES E ADESIVO DE ADVERTÊNCIA. | 3 | cj | 868.65 | 1102.58 | 233.93 |  | 3307.74 | 3307.74 | TRUE | 2605.95 | 701.79 | 3307.74 | TRUE
06.01.302.02 | INEL.001793 | FORNECIMENTO E INSTALAÇÃO DE QUADRO EM CHAPA METÁLICA TRATADA, IP 54, 60X110X20 CM, COM PLACA DE MONTAGEM, BARRAMENTO CENTRAL TRIFÁSICO DE 150 A ATÉ 450 A, ESPELHO EM POLICARBONATO, CANALETA, PORCAS, ARRUELAS, PINTURA, PORTA DOCUMENTO, ISOLADORES E ADESIVO DE ADVERTÊNCIA. | 3 | cj | 1802.93 | 2288.46 | 485.53 |  | 6865.38 | 6865.38 | TRUE | 5408.79 | 1456.59 | 6865.38 | TRUE
06.01.304 |  | Eletrodutos
06.01.304.01 | SINAPI 95749 | FORNECIMENTO E INSTALAÇÃO ELETRODUTO DE AÇO GALVANIZADO MÉDIO 3/4" (Ø20MM) COM CONEXÕES, FIXAÇÕES E ACESSÓRIOS | 897 | m | 23.05 | 29.26 | 6.21 |  | 26246.22 | 26246.22 | TRUE | 20675.85 | 5570.37 | 26246.22 | TRUE
06.01.304.02 | SINAPI 95750 | FORNECIMENTO E INSTALAÇÃO ELETRODUTO DE AÇO GALVANIZADO MÉDIO Ø 1” (25MM) COM CONEXÕES, FIXAÇÕES E ACESSÓRIOS | 25 | m | 27.21 | 34.54 | 7.33 |  | 863.5 | 863.5 | TRUE | 680.25 | 183.25 | 863.5 | TRUE
06.01.304.03 | SBC 059078 | FORNECIMENTO E INSTALAÇÃO ELETRODUTO DE AÇO GALVANIZADO MÉDIO Ø 2” (50MM) COM CONEXÕES, FIXAÇÕES E ACESSÓRIOS | 3 | m | 109.01 | 138.37 | 29.36 |  | 415.11 | 415.11 | TRUE | 327.03 | 88.08 | 415.11 | TRUE
06.01.304.04 | SBC 059030 | FORNECIMENTO E INSTALAÇÃO ELETRODUTO DE AÇO GALVANIZADO MÉDIO Ø 3” (80MM) COM CONEXÕES, FIXAÇÕES E ACESSÓRIOS | 3 | m | 159.25 | 202.14 | 42.89 |  | 606.42 | 606.42 | TRUE | 477.75 | 128.67 | 606.42 | TRUE
06.01.304.05 | SBC 061171 | FORNECIMENTO E INSTALAÇÃO ELETRODUTO DE AÇO GALVANIZADO MÉDIO Ø ” (100MM) COM CONEXÕES, FIXAÇÕES E ACESSÓRIOS | 9 | m | 311.2 | 395.01 | 83.81 |  | 3555.09 | 3555.09 | TRUE | 2800.8 | 754.29 | 3555.09 | TRUE
06.01.305 |  | Cabos e fios(condutores)
06.01.305.01 | INEL.000219 | FORNECIMENTO E INSTALAÇÃO DE CABO FLEXÍVEL # 2,5 mm² ( Preto, Verde, Azul ), ISOLAMENTO EM COMPOSTO TERMOFIXO DE BORRACHA HEPR 90° C | 50 | m | 4.25 | 5.39 | 1.14 |  | 269.5 | 269.5 | TRUE | 212.5 | 57 | 269.5 | TRUE
06.01.305.02 | INEL.000036 | Fornecimento e instalação de cabo flexível, # 4,0 mm² ( Preto, Verde, Azul ), isolamento em composto termofixo de borracha HEPR 90° C, com enchimento poliolefínico não halogenado, classe 0,6/1 kV, com características de não propagação e auto-extinção de fogo | 15 | m | 6.14 | 7.79 | 1.65 |  | 116.85 | 116.85 | TRUE | 92.1 | 24.75 | 116.85 | TRUE
06.01.305.03 | INEL.000725 | FORNECIMENTO E INSTALAÇÃO DE CABO FLEXÍVEL # 6,0 mm² ( Preto, Verde, Azul ), ISOLAMENTO EM COMPOSTO TERMOFIXO DE BORRACHA HEPR 90° C | 75 | m | 8.82 | 11.2 | 2.38 |  | 840 | 840 | TRUE | 661.5 | 178.5 | 840 | TRUE
06.01.305.04 | INEL.000301 | Fornecimento e instalação de cabo flexível, # 16 mm² ( Preto, Verde, Azul ), isolamento em composto termofixo de borracha HEPR 90° C, com enchimento poliolefínico não halogenado, classe 0,6/1 kV, com características de não propagação e auto-extinção de fogo | 180 | m | 22.02 | 27.95 | 5.93 |  | 5031 | 5031 | TRUE | 3963.6 | 1067.4 | 5031 | TRUE
06.01.305.05 | INEL.001897 | FORNECIMENTO E INSTALAÇÃO DE CABO FLEXÍVEL # 25 mm² ( Preto, Verde, Azul ), ISOLAMENTO EM COMPOSTO TERMOFIXO DE BORRACHA HEPR 90° C | 8 | m | 31.11 | 39.49 | 8.38 |  | 315.92 | 315.92 | TRUE | 248.88 | 67.04 | 315.92 | TRUE
06.01.305.06 | INEL.000747 | FORNECIMENTO E INSTALAÇÃO DE CABO FLEXÍVEL # 35 mm² ( Preto, Verde, Azul ), ISOLAMENTO EM COMPOSTO TERMOFIXO DE BORRACHA HEPR 90° C | 2 | m | 41.05 | 52.1 | 11.05 |  | 104.2 | 104.2 | TRUE | 82.1 | 22.1 | 104.2 | TRUE
06.01.305.07 | INEL.000893 | FORNECIMENTO E INSTALAÇÃO DE CABO FLEXÍVEL # 50 mm² ( Preto, Verde, Azul ), ISOLAMENTO EM COMPOSTO TERMOFIXO DE BORRACHA HEPR 90° C | 69 | m | 55.9 | 70.95 | 15.05 |  | 4895.55 | 4895.55 | TRUE | 3857.1 | 1038.45 | 4895.55 | TRUE
06.01.305.08 | INEL.001036 | FORNECIMENTO E INSTALAÇÃO DE CABO FLEXÍVEL # 70 mm² ( Preto, Verde, Azul ), ISOLAMENTO EM COMPOSTO TERMOFIXO DE BORRACHA HEPR 90° C | 8 | m | 71.35 | 90.56 | 19.21 |  | 724.48 | 724.48 | TRUE | 570.8 | 153.68 | 724.48 | TRUE
06.01.305.09 | INEL.001037 | FORNECIMENTO E INSTALAÇÃO DE CABO FLEXÍVEL # 120 mm² ( Preto, Verde, Azul ), ISOLAMENTO EM COMPOSTO TERMOFIXO DE BORRACHA HEPR 90° C | 73 | m | 128.44 | 163.03 | 34.59 |  | 11901.19 | 11901.19 | TRUE | 9376.12 | 2525.07 | 11901.19 | TRUE
06.01.305.10 | INEL.001905 | FORNECIMENTO E INSTALAÇÃO DE CABO FLEXÍVEL # 240 mm² ( Preto, Verde, Azul ), ISOLAMENTO EM COMPOSTO TERMOFIXO DE BORRACHA HEPR 90° C | 584 | m | 248.46 | 315.37 | 66.91 |  | 184176.08 | 184176.08 | TRUE | 145100.64 | 39075.44 | 184176.08 | TRUE
06.01.305.11 | SINAPI 91926 | CABO DE COBRE FLEXÍVEL ISOLADO, 2,5 MM², ANTI-CHAMA 450/750 V, PARA CIRCUITOS TERMINAIS - FORNECIMENTO E INSTALAÇÃO. AF_12/2015 | 7591 | m | 4.02 | 5.1 | 1.08 |  | 38714.1 | 38714.1 | TRUE | 30515.82 | 8198.28 | 38714.1 | TRUE
06.01.305.12 | SINAPI 91928 | CABO DE COBRE FLEXÍVEL ISOLADO, 4 MM², ANTI-CHAMA 450/750 V, PARA CIRCUITOS TERMINAIS - FORNECIMENTO E INSTALAÇÃO. AF_12/2015 | 2037 | m | 6.67 | 8.47 | 1.8 |  | 17253.39 | 17253.39 | TRUE | 13586.79 | 3666.6 | 17253.39 | TRUE
06.01.305.13 | SINAPI 91930 | CABO DE COBRE FLEXÍVEL ISOLADO, 6 MM², ANTI-CHAMA 450/750 V, PARA CIRCUITOS TERMINAIS - FORNECIMENTO E INSTALAÇÃO. AF_12/2015 | 1091.76 | m | 9.18 | 11.65 | 2.47 |  | 12719 | 12719 | TRUE | 10022.36 | 2696.65 | 12719.01 | FALSE
06.01.305.14 | INEL.001908 | CABO DE COBRE MULTIPOLAR 3 X 6,00 MM2, TENSÃO NOMINAL ATÉ 0,6/1KV, ISOLAÇÃO EM EPR OU HEPR, ANTICHAMAS | 2442 | m | 23.97 | 30.43 | 6.46 |  | 74310.06 | 74310.06 | TRUE | 58534.74 | 15775.32 | 74310.06 | TRUE
06.01.305.15 | INEL.001052 | Fornecimento e passagem de cabo DMX512 | 660 | m | 13.7 | 17.39 | 3.69 |  | 11477.4 | 11477.4 | TRUE | 9042 | 2435.4 | 11477.4 | TRUE
06.01.306 |  | Caixas de passagem
06.01.306.01 | SINAPI 91940 | CAIXA RETANGULAR 4" X 2" MÉDIA (1,30 M DO PISO), PVC, INSTALADA EM PAREDE - FORNECIMENTO E INSTALAÇÃO. AF_12/2015 | 7 | un | 12.17 | 15.45 | 3.28 |  | 108.15 | 108.15 | TRUE | 85.19 | 22.96 | 108.15 | TRUE
06.01.306.02 | SBC 061441 | CAIXA DE PISO 4X4 FECHADA E BAIXA TRAMONTINA | 1 | un | 41.41 | 52.56 | 11.15 |  | 52.56 | 52.56 | TRUE | 41.41 | 11.15 | 52.56 | TRUE
06.01.306.03 | INEL.002074 | Caixa de passagem metálica de sobrepor com dimensões de 320x190x140mm (AxLXP) recoberta com pintura preta fosca | 8 | un | 145.74 | 184.99 | 39.25 |  | 1479.92 | 1479.92 | TRUE | 1165.92 | 314 | 1479.92 | TRUE
06.01.306.04 | SINAPI 73861 / 017 | CONDULETE 3/4" EM LIGA DE ALUMÍNIO FUNDIDO TIPO "X" - FORNECIMENTO E INSTALACAO | 496 | un | 19.58 | 24.85 | 5.27 |  | 12325.6 | 12325.6 | TRUE | 9711.68 | 2613.92 | 12325.6 | TRUE
06.01.306.06 | SINAPI 73861/018 | CONDULETE 1" EM LIGA DE ALUMÍNIO FUNDIDO TIPO "X" - FORNECIMENTO E INSTALACAO | 7 | un | 23.31 | 29.59 | 6.28 |  | 207.13 | 207.13 | TRUE | 163.17 | 43.96 | 207.13 | TRUE
06.01.306.08 | INEL.001909 | Condulete metálico de 2" | 2 | un | 91.94 | 116.7 | 24.76 |  | 233.4 | 233.4 | TRUE | 183.88 | 49.52 | 233.4 | TRUE
06.01.306.10 | INEL.001910 | Condulete metálico de 3" | 2 | un | 189.35 | 240.34 | 50.99 |  | 480.68 | 480.68 | TRUE | 378.7 | 101.98 | 480.68 | TRUE
06.01.308 |  | Disjuntores
06.01.308.01 | SINAPI 93653 | DISJUNTOR MONOPOLAR TIPO DIN, CORRENTE NOMINAL DE 10A - FORNECIMENTO E INSTALAÇÃO. AF_10/2020 | 48 | un | 11.66 | 14.8 | 3.14 |  | 710.4 | 710.4 | TRUE | 559.68 | 150.72 | 710.4 | TRUE
06.01.308.02 | SINAPI 93654 | DISJUNTOR MONOPOLAR TIPO DIN, CORRENTE NOMINAL DE 16A - FORNECIMENTO E INSTALAÇÃO. AF_10/2020 | 35 | un | 12.13 | 15.4 | 3.27 |  | 539 | 539 | TRUE | 424.55 | 114.45 | 539 | TRUE
06.01.308.03 | SINAPI 93656 | DISJUNTOR MONOPOLAR TIPO DIN, CORRENTE NOMINAL DE 25A - FORNECIMENTO E INSTALAÇÃO. AF_10/2020 | 90 | un | 13.12 | 16.65 | 3.53 |  | 1498.5 | 1498.5 | TRUE | 1180.8 | 317.7 | 1498.5 | TRUE
06.01.308.04 | SINAPI 93657 | DISJUNTOR MONOPOLAR TIPO DIN, CORRENTE NOMINAL DE 32A - FORNECIMENTO E INSTALAÇÃO. AF_10/2020 | 3 | un | 14.28 | 18.13 | 3.85 |  | 54.39 | 54.39 | TRUE | 42.84 | 11.55 | 54.39 | TRUE
06.01.308.05 | SINAPI 93668 | DISJUNTOR TRIPOLAR TIPO DIN, CORRENTE NOMINAL DE 16A - FORNECIMENTO E INSTALAÇÃO. AF_10/2020 | 4 | un | 74.53 | 94.6 | 20.07 |  | 378.4 | 378.4 | TRUE | 298.12 | 80.28 | 378.4 | TRUE
06.01.308.06 | SINAPI 93670 | DISJUNTOR TRIPOLAR TIPO DIN, CORRENTE NOMINAL DE 25A - FORNECIMENTO E INSTALAÇÃO. AF_10/2020 | 2 | un | 77.47 | 98.33 | 20.86 |  | 196.66 | 196.66 | TRUE | 154.94 | 41.72 | 196.66 | TRUE
06.01.308.07 | SINAPI 93671 | DISJUNTOR TRIPOLAR TIPO DIN, CORRENTE NOMINAL DE 32A - FORNECIMENTO E INSTALAÇÃO. AF_10/2020 | 3 | un | 80.98 | 102.79 | 21.81 |  | 308.37 | 308.37 | TRUE | 242.94 | 65.43 | 308.37 | TRUE
06.01.308.08 | SINAPI 93672 | DISJUNTOR TRIPOLAR TIPO DIN, CORRENTE NOMINAL DE 40A - FORNECIMENTO E INSTALAÇÃO. AF_10/2020 | 1 | un | 86.42 | 109.69 | 23.27 |  | 109.69 | 109.69 | TRUE | 86.42 | 23.27 | 109.69 | TRUE
06.01.308.09 | SINAPI 93673 | DISJUNTOR TRIPOLAR TIPO DIN, CORRENTE NOMINAL DE 50A - FORNECIMENTO E INSTALAÇÃO. AF_10/2020 | 1 | un | 93.45 | 118.62 | 25.17 |  | 118.62 | 118.62 | TRUE | 93.45 | 25.17 | 118.62 | TRUE
06.01.308.10 | INEL.001906 | Disjuntor tipo DIN/IEC, tripolar 63A, 10KA, Curva C | 2 | un | 190.43 | 241.71 | 51.28 |  | 483.42 | 483.42 | TRUE | 380.86 | 102.56 | 483.42 | TRUE
06.01.308.11 | INEL.001907 | Disjuntor tripolar 100 A, com caixa moldada, corrente interrupção 20KA | 5 | un | 416.99 | 529.29 | 112.3 |  | 2646.45 | 2646.45 | TRUE | 2084.95 | 561.5 | 2646.45 | TRUE
06.01.308.12 | INEL.001845 | Fornecimento e Instalação de Disjuntor de Caixa Moldada 3 x 160 A, curva C, Icc = 16kA. Ref.: DWB160B160-3DX da WEG ou equivalentes técnicos. | 2 | un | 519.43 | 659.31 | 139.88 |  | 1318.62 | 1318.62 | TRUE | 1038.86 | 279.76 | 1318.62 | TRUE
06.01.308.13 | INEL.001049 | Fornecimento e Instalação de Disjuntor de Caixa Moldada 3 x 175 A, curva C, Icc = 16kA. Ref.: DWB250B125-3MF da WEG ou equivalentes técnicos. | 2 | un | 422.13 | 535.81 | 113.68 |  | 1071.62 | 1071.62 | TRUE | 844.26 | 227.36 | 1071.62 | TRUE
06.01.308.14 | INEL.000700 | Disjuntor caixa moldada, compatível com quadros tipo TTA 3 x 300 A | 2 | un | 1258.2 | 1597.03 | 338.83 |  | 3194.06 | 3194.06 | TRUE | 2516.4 | 677.66 | 3194.06 | TRUE
06.01.308.15 | INEL.001444 | Fornecimento e Instalação de Disjuntor Caixa Moldada 3x630A (Fixo), Icc mín=10kA (220V). | 1 | un | 1621.48 | 2058.14 | 436.66 |  | 2058.14 | 2058.14 | TRUE | 1621.48 | 436.66 | 2058.14 | TRUE
06.01.309 |  | Leitos
06.01.309.01 | SBC 063447 | ELETROCALHA PERFURADA TIPO ""U"" 50X50 CHAPA 18 SEM TAMPA | 128 | M | 41.64 | 52.85 | 11.21 |  | 6764.8 | 6764.8 | TRUE | 5329.92 | 1434.88 | 6764.8 | TRUE
06.01.309.02 | SBC 063542 | TAMPA DE ENCAIXE PARA ELETROCALHA 50mm CHAPA 24 | 43 | UN | 22.67 | 28.78 | 6.11 |  | 1237.54 | 1237.54 | TRUE | 974.81 | 262.73 | 1237.54 | TRUE
06.01.309.03 | SBC 060107 | ELETROCALHA PERFURADA TIPO ""U"" 100X50 CHAPA 20 SEM TAMPA | 211 | M | 48.11 | 61.07 | 12.96 |  | 12885.77 | 12885.77 | TRUE | 10151.21 | 2734.56 | 12885.77 | TRUE
06.01.309.04 | INEL.001840 | TAMPA PARA ELETROCALHA TIPO ""U"" 100MM (3 METROS) | 71 | un | 32.23 | 40.91 | 8.68 |  | 2904.61 | 2904.61 | TRUE | 2288.33 | 616.28 | 2904.61 | TRUE
06.01.309.05 | SBC 059124 | ELETROCALHA PERFURADA TIPO ""U"" 150X50 CHAPA 18 SEM TAMPA | 113 | M | 55.67 | 70.66 | 14.99 |  | 7984.58 | 7984.58 | TRUE | 6290.71 | 1693.87 | 7984.58 | TRUE
06.01.309.06 | INEL.000786 | Divisor 50x3000mm para eletrocalha - septo | 58 | m | 16.99 | 21.57 | 4.58 |  | 1251.06 | 1251.06 | TRUE | 985.42 | 265.64 | 1251.06 | TRUE
06.01.309.07 | SBC 063148 | ELETROCALHA PERFURADA TIPO ""U"" 300x50mm CHAPA 18 SEM TAMPA | 32 | M | 80.95 | 102.75 | 21.8 |  | 3288 | 3288 | TRUE | 2590.4 | 697.6 | 3288 | TRUE
06.01.309.08 | SBC 063151 | TAMPA DE ENCAIXE PARA ELETROCALHA 300mm (3 METROS) CHAPA 22 | 11 | UN | 101.44 | 128.76 | 27.32 |  | 1416.36 | 1416.36 | TRUE | 1115.84 | 300.52 | 1416.36 | TRUE
06.01.309.09 | INEL.000496 | Fornecimento e Instalação de Perfilado Metálico Perfurado Galvanizada 38x38mm, c/ tampa de fechamento por pressão. Ref: ELETROPOLL ou equivalentes técnicos | 21 | M | 81.81 | 103.84 | 22.03 |  | 2180.64 | 2180.64 | TRUE | 1718.01 | 462.63 | 2180.64 | TRUE
06.01.309.10 | SBC 059413 | ELETROCALHA LISA TIPO ""U"" 100x100mm CHAPA 22 SEM TAMPA | 55 | M | 39.39 | 50 | 10.61 |  | 2750 | 2750 | TRUE | 2166.45 | 583.55 | 2750 | TRUE
06.01.309.11 | SBC 061109 | ELETROCALHA PERFURADA TIPO ""U"" 200X50 CHAPA 18 SEM TAMPA | 12 | M | 62.76 | 79.66 | 16.9 |  | 955.92 | 955.92 | TRUE | 753.12 | 202.8 | 955.92 | TRUE
06.01.309.12 | SBC 063149 | TAMPA DE ENCAIXE PARA ELETROCALHA 200mm (3 METROS) CHAPA 24 | 4 | UN | 66.8 | 84.79 | 17.99 |  | 339.16 | 339.16 | TRUE | 267.2 | 71.96 | 339.16 | TRUE
06.01.309.13 | INEL.002075 | FORNECIMENTO E INSTALAÇÃO DE LEITO PARA CABOS TIPO PESADO 200X70mm | 3 | M | 169.73 | 215.44 | 45.71 |  | 646.32 | 646.32 | TRUE | 509.19 | 137.13 | 646.32 | TRUE
06.01.309.14 | INEL.002076 | FORNECIMENTO E INSTALAÇÃO DE LEITO PARA CABOS TIPO LEVE 300X50mm | 5 | M | 183.2 | 232.54 | 49.34 |  | 1162.7 | 1162.7 | TRUE | 916 | 246.7 | 1162.7 | TRUE
06.01.312 |  | Demais materiais
06.01.312.01 | INEL.000042 | Fornecimento e Instalação de Interruptor Diferencial Bipolar 2 x 25 A / 30 mA. Ref.: RDW30-25 da WEG ou equivalentes técnicos. | 11 | un | 153 | 194.2 | 41.2 |  | 2136.2 | 2136.2 | TRUE | 1683 | 453.2 | 2136.2 | TRUE
06.01.312.02 | INEL.000745 | Interruptor Diferencial Tetrapolar 4 x 100 A / 30 mA | 2 | un | 302.34 | 383.76 | 81.42 |  | 767.52 | 767.52 | TRUE | 604.68 | 162.84 | 767.52 | TRUE
06.01.312.03 | INEL.000014 | Fornecimento e Instalação de Sistema de proteção. Incluso: Protetor contra surto (F) 20kA/275 V com 1 metro de cabos flexíveis de bitola #16mm². Ref.: SPW275-20 da WEG ou equivalentes técnicos. | 28 | un | 147.52 | 187.25 | 39.73 |  | 5243 | 5243 | TRUE | 4130.56 | 1112.44 | 5243 | TRUE
06.01.312.04 | INEL.001464 | Fornecimento e Instalação de Terminal Tipo Ilhós para cabo de #6,0mm² | 800 | un | 6.01 | 7.63 | 1.62 |  | 6104 | 6104 | TRUE | 4808 | 1296 | 6104 | TRUE
06.01.312.05 | INEL.001465 | Fornecimento e Instalação de Terminal Tipo Ilhós para cabo de #16,0mm² | 90 | un | 6.27 | 7.96 | 1.69 |  | 716.4 | 716.4 | TRUE | 564.3 | 152.1 | 716.4 | TRUE
06.01.312.06 | INEL.001612 | Fornecimento e Instalação de Terminal Tipo Ilhós para cabo de #25,0mm² | 24 | un | 6.54 | 8.3 | 1.76 |  | 199.2 | 199.2 | TRUE | 156.96 | 42.24 | 199.2 | TRUE
06.01.312.07 | INEL.001614 | Fornecimento e Instalação de Terminal Tipo Ilhós para cabo de #50,0mm² | 30 | un | 7.61 | 9.66 | 2.05 |  | 289.8 | 289.8 | TRUE | 228.3 | 61.5 | 289.8 | TRUE
06.01.312.08 | INEL.001615 | Fornecimento e Instalação de Terminal Tipo Ilhós para cabo de #70,0mm² | 10 | un | 9.43 | 11.97 | 2.54 |  | 119.7 | 119.7 | TRUE | 94.3 | 25.4 | 119.7 | TRUE
06.01.312.09 | INEL.001617 | Fornecimento e Instalação de Terminal Tipo Ilhós para cabo de #120,0mm² | 2 | un | 23.45 | 29.77 | 6.32 |  | 59.54 | 59.54 | TRUE | 46.9 | 12.64 | 59.54 | TRUE
06.01.312.10 | INEL.001911 | Fornecimento e Instalação de Terminal Tipo Ilhós para cabo de #240,0mm² | 20 | un | 43.59 | 55.33 | 11.74 |  | 1106.6 | 1106.6 | TRUE | 871.8 | 234.8 | 1106.6 | TRUE
06.01.312.11 | SBC 062048 | BOTOEIRA ANTI PANICO ALARME WC AUDIVISUAL PNE/PCD NBR9050 | 6 | un | 394.44 | 500.66 | 106.22 |  | 3003.96 | 3003.96 | TRUE | 2366.64 | 637.32 | 3003.96 | TRUE
06.01.312.12 | INEL.001051 | Fornecimento e Instalação de painel, fabricada em metal, com espaço para 148 tomadas e 60 disjuntores, com dimensões 2250x1030mm. Conforme detalhe de projeto. | 1 | un | 8693.56 | 11034.74 | 2341.18 |  | 11034.74 | 11034.74 | TRUE | 8693.56 | 2341.18 | 11034.74 | TRUE
06.01.312.13 | INEL.001877 | Fornecimento e Instalação de Lâmpada Sinaleiro LED amarelo 22mm. | 2 | un | 19.34 | 24.55 | 5.21 |  | 49.1 | 49.1 | TRUE | 38.68 | 10.42 | 49.1 | TRUE
06.01.312.14 | INEL.000147 | Contator monopolar 16A. Referência: CWC016-10-30D17 da WEG ou equivalentes técnicos - Fornecimento e Instalação | 2 | un | 193.5 | 245.61 | 52.11 |  | 491.22 | 491.22 | TRUE | 387 | 104.22 | 491.22 | TRUE
06.01.400 |  | Iluminação e Tomadas
06.01.401 |  | Luminárias
06.01.401.01 | INEL.001053 | Fornecimento e instalação de Painel LED quadrado, de sobrepor. Potência de 18W, fator de potência > 0,45, temperatura de cor 4000K, indice de reprodução de cor (irc) > 70, ângulo de facho de 120°, fluxo luminoso de 1300lm, eficiência de 72,2 lm/W e com dimensões de 3,2x21,5x21,5cm. Referência comercial: 438343, da fabricante Brilia, ou equivalente técnico. | 33 | un | 100.94 | 128.12 | 27.18 |  | 4227.96 | 4227.96 | TRUE | 3331.02 | 896.94 | 4227.96 | TRUE
06.01.401.02 | INEL.001054 | Fornecimento e instalação de Painel LED quadrado, de embutir. Potência de 18W, fator de potência > 0,45, temperatura de cor 4000K, indice de reprodução de cor (irc) > 70, ângulo de facho de 120°, fluxo luminoso de 1440lm, eficiência de 72,2 lm/W e com dimensões de 2,5x22,5x22,5cm. Referência comercial: 438244, da fabricante Brilia, ou equivalente técnico. | 4 | un | 93.67 | 118.9 | 25.23 |  | 475.6 | 475.6 | TRUE | 374.68 | 100.92 | 475.6 | TRUE
06.01.401.03 | INEL.001055 | Fornecimento e instalação de Painel LED quadrado, de embutir. Potência de 12W, fator de potência > 0,45, temperatura de cor 4000K, indice de reprodução de cor (irc) > 70, ângulo de facho de 120°, fluxo luminoso de 800lm, eficiência de 67,0 lm/W e com dimensões de 1,6x17x17cm. Referência comercial: 438220, da fabricante Brilia, ou equivalente técnico | 26 | un | 71.76 | 91.08 | 19.32 |  | 2368.08 | 2368.08 | TRUE | 1865.76 | 502.32 | 2368.08 | TRUE
06.01.401.04 | INEL.001056 | Fornecimento e instalação de Painel LED retangular, de sobrepor. Potência de 36W, fator de potência > 0,90, temperatura de cor 4000K, indice de reprodução de cor (irc) > 80, ângulo de facho de 120°, fluxo luminoso de 3600lm, eficiência de 100,0 lm/W e com dimensões de 3,8x120x30cm. Referência comercial: 302204, da fabricante Brilia, ou equivalente técnico. | 15 | un | 489.29 | 621.06 | 131.77 |  | 9315.9 | 9315.9 | TRUE | 7339.35 | 1976.55 | 9315.9 | TRUE
06.01.401.05 | INEL.001057 | Fornecimento e instalação de Painel LED retangular, de embutir. Potência de 36W, fator de potência > 0,90, temperatura de cor 4000K, indice de reprodução de cor (irc) > 80, ângulo de facho de 120°, fluxo luminoso de 3600lm, eficiência de 100,0 lm/W e com dimensões de 3,8x120x30cm. Referência comercial: 302303, da fabricante Brilia, ou equivalente técnico. | 2 | un | 225.94 | 286.79 | 60.85 |  | 573.58 | 573.58 | TRUE | 451.88 | 121.7 | 573.58 | TRUE
06.01.401.06 | INEL.001058 | Fornecimento e instalação de Arandela LED quadrado, de sobrepor. Potência de 9W, cor grafite, fator de potência > 0,5, temperatura de cor 3000K, indice de reprodução de cor (irc) > 80, ângulo de facho de 105°, fluxo luminoso de 468lm e com dimensões de 5x15x15cm. Referência comercial: 303492, da fabricante Brilia, ou equivalente técnico. | 2 | un | 262.58 | 333.29 | 70.71 |  | 666.58 | 666.58 | TRUE | 525.16 | 141.42 | 666.58 | TRUE
06.01.401.07 | INEL.001059 | Fornecimento e instalação de Arandela LED quadrado, de sobrepor. Potência de 8W, IP65, fator de potência > 0,5, temperatura de cor 6500K, indice de reprodução de cor (irc) > 70, ângulo de facho de 122°, fluxo luminoso de 780lm e eficiência luminosa de 100lm/W. Referência comercial: 437520, da fabricante Brilia, ou equivalente técnico. | 15 | un | 104.6 | 132.77 | 28.17 |  | 1991.55 | 1991.55 | TRUE | 1569 | 422.55 | 1991.55 | TRUE
06.01.401.08 | INEL.001060 | Fornecimento e instalação de Perfil LED de sobrepor. Com 1m de comprimento, potência de 14W, IP44, temperatura de cor 2700K, indice de reprodução de cor (irc) > 90, ângulo de facho de 120°, fluxo luminoso de 1025lm e eficiência luminosa de 73,21lm/W. Referência comercial: 301849, da fabricante Brilia, ou equivalente técnico. | 51 | un | 180.16 | 228.68 | 48.52 |  | 11662.68 | 11662.68 | TRUE | 9188.16 | 2474.52 | 11662.68 | TRUE
06.01.401.09 | INEL.001061 | Fornecimento e instalação de Luminária linear de sobrepor, corpo em perfil de alumínio extrudado, pintado a pó, difusor de metacrilato frost ou branco leitoso, resistente a UV. 130lm/W, 28W/m | 183.68 | un | 90.19 | 114.48 | 24.29 |  | 21027.69 | 21027.69 | TRUE | 16566.1 | 4461.59 | 21027.69 | TRUE
06.01.401.10 | INEL.000161 | Fornecimento e instalação de bloco autonômo de saída de emergência LED com indicação de saída/seta, face simples ou dupla | 13 | un | 245.73 | 311.91 | 66.18 |  | 4054.83 | 4054.83 | TRUE | 3194.49 | 860.34 | 4054.83 | TRUE
06.01.401.11 | INEL.001883 | Fornecimento e instalação Bloco Autônomo 30 LEDS, 4W, na cor branca 6300K. Referência: FLX500 da Aureon ou equivalente técnico | 154 | m | 61.91 | 78.58 | 16.67 |  | 12101.32 | 12101.32 | TRUE | 9534.14 | 2567.18 | 12101.32 | TRUE
06.01.403 |  | Interruptores
06.01.403.01 | SINAPI 91953 | INTERRUPTOR SIMPLES (1 MÓDULO), 10A/250V, INCLUINDO SUPORTE E PLACA - FORNECIMENTO E INSTALAÇÃO. AF_12/2015 | 21 | un | 21.36 | 27.11 | 5.75 |  | 569.31 | 569.31 | TRUE | 448.56 | 120.75 | 569.31 | TRUE
06.01.403.02 | SINAPI 91954 | INTERRUPTOR PARALELO (1 MÓDULO), 10A/250V, SEM SUPORTE E SEM PLACA - FORNECIMENTO E INSTALAÇÃO. AF_12/2015 | 10 | un | 19.82 | 25.16 | 5.34 |  | 251.6 | 251.6 | TRUE | 198.2 | 53.4 | 251.6 | TRUE
06.01.403.02 | SINAPI 97598 | SENSOR DE PRESENÇA SEM FOTOCÉLULA, FIXAÇÃO EM TETO - FORNECIMENTO E INSTALAÇÃO. AF_02/2020 | 8 | un | 45.12 | 57.27 | 12.15 |  | 458.16 | 458.16 | TRUE | 360.96 | 97.2 | 458.16 | TRUE
06.01.404 |  | Tomadas
06.01.404.01 | INEL.001048 | Fornecimento e Instalação de Módulo de Tomada 2P+T - 10A/250V - NBR 14136. Ref: Pial Silentoque ou equivalentes técnicos | 207 | un | 14.64 | 18.58 | 3.94 |  | 3846.06 | 3846.06 | TRUE | 3030.48 | 815.58 | 3846.06 | TRUE
06.01.404.03 | INEL.001502 | Fornecimento e Instalação de Módulo de Tomada 2P+T - 20A/250V - NBR 14136. Ref: Pial Silentoque ou equivalentes técnicos | 327 | un | 16.58 | 21.04 | 4.46 |  | 6880.08 | 6880.08 | TRUE | 5421.66 | 1458.42 | 6880.08 | TRUE
06.01.404.04 | INEL.002077 | Fornecimento e instalação de Conector XLR fêmea para painel 3 pólos | 31 | un | 20.75 | 26.34 | 5.59 |  | 816.54 | 816.54 | TRUE | 643.25 | 173.29 | 816.54 | TRUE
06.01.404.05 | INEL.002078 | Fornecimento e instalação de Conector SPEACKON fêmea para painel 3 pólos | 16 | un | 18.6 | 23.61 | 5.01 |  | 377.76 | 377.76 | TRUE | 297.6 | 80.16 | 377.76 | TRUE
06.01.410 |  | Acessórios
06.01.410.01 | INEL.000386 | Fornecimento e aplicação de anilha de identificação de circuitos/cabos | 1345 | un | 1.01 | 1.28 | 0.27 |  | 1721.6 | 1721.6 | TRUE | 1358.45 | 363.15 | 1721.6 | TRUE
06.01.410.02 | INEL.001609 | Fornecimento e aplicação de placa de Identificação de tomadas | 266 | un | 0.66 | 0.84 | 0.18 |  | 223.44 | 223.44 | TRUE | 175.56 | 47.88 | 223.44 | TRUE
06.01.414 |  | Espelhos
06.01.414.01 | INEL.000924 | Tampa metálica para condulete de 3/4", com furo para uma tomada 2P+T ou interruptor - fornecimento e instalação | 266 | un | 7.48 | 9.49 | 2.01 |  | 2524.34 | 2524.34 | TRUE | 1989.68 | 534.66 | 2524.34 | TRUE
06.01.414.02 | INEL.000925 | Tampa metálica para condulete de 3/4", com furo para duas tomadas 2P+T ou interruptores - fornecimento e instalação | 6 | un | 7.84 | 9.95 | 2.11 |  | 59.7 | 59.7 | TRUE | 47.04 | 12.66 | 59.7 | TRUE
06.01.500 |  | Aterramento e Proteção Contra Descargas Atmosféricas
06.01.502 |  | Conectores e terminais
06.01.502.01 | SBC 078051 | SOLDA EXOTERMICA COM MOLDE GTB 16Y | 7 | un | 38.73 | 49.16 | 10.43 |  | 344.12 | 344.12 | TRUE | 271.11 | 73.01 | 344.12 | TRUE
06.01.504 |  | Cabos de descida
06.01.504.01 | SINAPI 72254 | CABO DE COBRE NU 50MM2 - FORNECIMENTO E INSTALACAO | 325 | m | 50.13 | 63.63 | 13.5 |  | 20679.75 | 20679.75 | TRUE | 16292.25 | 4387.5 | 20679.75 | TRUE
06.01.504.02 | SINAPI 72253 | CABO DE COBRE NU 35MM2 - FORNECIMENTO E INSTALACAO | 520 | m | 35.5 | 45.06 | 9.56 |  | 23431.2 | 23431.2 | TRUE | 18460 | 4971.2 | 23431.2 | TRUE
06.01.506 |  | Eletroduto de terra
06.01.506.01 | SINAPI 96985 | HASTE DE ATERRAMENTO 5/8 PARA SPDA - FORNECIMENTO E INSTALAÇÃO. AF_12/2017 | 30 | un | 72.47 | 91.99 | 19.52 |  | 2759.7 | 2759.7 | TRUE | 2174.1 | 585.6 | 2759.7 | TRUE
06.01.506.02 | INEL.001870 | Caixa de inspeção de aterramento sem tampa - ø260, h=290mm. Ref: MON-711 ou equivalente técnico - fornecimento e instalação | 30 | un | 28.69 | 36.42 | 7.73 |  | 1092.6 | 1092.6 | TRUE | 860.7 | 231.9 | 1092.6 | TRUE
06.01.506.03 | INEL.001871 | Tampão para caixa de aterramento reforçado, articulado e quadrado Ø 30cm. Ref: MON-718 ou equivalente técnico - fornecimento e instalação | 30 | un | 74.58 | 94.66 | 20.08 |  | 2839.8 | 2839.8 | TRUE | 2237.4 | 602.4 | 2839.8 | TRUE
06.01.506.04 | INEL.001551 | Fornecimento e Instalação de Caixa de Equipotencialização com 11 Terminais para uso Interno, nas dimensões de 400x400x155mm – Em Aço. Ref.: TEL-900 da Termotécnica ou equivalentes técnicos | 1 | un | 200.4 | 254.37 | 53.97 |  | 254.37 | 254.37 | TRUE | 200.4 | 53.97 | 254.37 | TRUE
06.01.506.05 | INEL.000393 | Fornecimento e Instalação de Terminal Aéreo em Aço Galvanizado ∅3/8", com base plana, h=600mm, c/ conexões, fixações e acessórios. Ref.: TEL-2056 da Termotécnica ou equivalentes técnicos | 39 | un | 32.54 | 41.3 | 8.76 |  | 1610.7 | 1610.7 | TRUE | 1269.06 | 341.64 | 1610.7 | TRUE
06.01.506.06 | INEL.000105 | Fornecimento e Instalação de Conector de Pressão Tipo Split-Bolt para cabo de cobre 50mm². Ref.: TEL-5018 Termotécnica ou equivalentes técnicos | 25 | un | 19.88 | 25.23 | 5.35 |  | 630.75 | 630.75 | TRUE | 497 | 133.75 | 630.75 | TRUE
06.01.506.07 | SINAPI 72272 | CONECTOR PARAFUSO FENDIDO SPLIT-BOLT - PARA CABO DE 35MM2 - FORNECIMENTO E INSTALACAO | 25 | un | 16.38 | 20.79 | 4.41 |  | 519.75 | 519.75 | TRUE | 409.5 | 110.25 | 519.75 | TRUE
06.01.506.08 | INEL.001405 | Fornecimento e Instalação de Conector Cabo-Haste em Bronze Estanhado Para Dois Cabos 16-70mm² com grampo U, porcas e arruelas em Bronze Estanhado. Ref.: TEL-571 da Termotécnica ou equilantes técnicos | 25 | un | 7.99 | 10.14 | 2.15 |  | 253.5 | 253.5 | TRUE | 199.75 | 53.75 | 253.5 | TRUE
06.01.506.09 | SINAPI 93358 | ESCAVAÇÃO MANUAL DE VALA COM PROFUNDIDADE MENOR OU IGUAL A 1,30 M. AF_02/2021 | 60 | un | 63.25 | 80.28 | 17.03 |  | 4816.8 | 4816.8 | TRUE | 3795 | 1021.8 | 4816.8 | TRUE
06.01.506.10 | SINAPI 96995 | REATERRO MANUAL APILOADO COM SOQUETE. AF_10/2017 | 60 | un | 38.35 | 48.68 | 10.33 |  | 2920.8 | 2920.8 | TRUE | 2301 | 619.8 | 2920.8 | TRUE
06.01.506.11 | ORSE 9900 | Conector de pressão para cabo nu de 35mm² - fornecimento e instalação | 25 | un | 13.02 | 16.53 | 3.51 |  | 413.25 | 413.25 | TRUE | 325.5 | 87.75 | 413.25 | TRUE
06.03.000 |  | DETECÇÃO E ALARME DE INCÊNDIO
06.03.100 |  | Painéis de supervisão
06.03.100.01 | INEL.001912 | Fornecimento e Instalação de Central de Alarme de incêndio endereçável 2 laços, alimentação principal : 85-265 V AC, 50/60Hz, alimentação secundária: 28 V DC Nominal. Referência:JNR-V4-2 (JUNIOR V4) da Global Fire Equipments | 1 | un | 5378.45 | 6826.87 | 1448.42 |  | 6826.87 | 6826.87 | TRUE | 5378.45 | 1448.42 | 6826.87 | TRUE
06.03.100.02 | INEL.001914 | Fornecimento e Instalação de Acionador manual Endereçável do tipo puxe alavanca de ação simples. Referência: GFE-MCPA da Global Fire Equipments | 8 | un | 150.28 | 190.75 | 40.47 |  | 1526 | 1526 | TRUE | 1202.24 | 323.76 | 1526 | TRUE
06.03.200 |  | Equipamentos de detecção
06.03.200.02 | INEL.001915 | Fornecimento e Instalação de Sinalizador Áudiovisual Endereçável para sistema de alarme de incêndio. Referência:VALKYRIE ASB da Global Fire Equipments. | 8 | un | 639.24 | 811.39 | 172.15 |  | 6491.12 | 6491.12 | TRUE | 5113.92 | 1377.2 | 6491.12 | TRUE
06.03.200.03 | INEL.001916 | Cabo de cobre blindado com fita de poliéster para alarme de incêndio 3x1,50mm² e condutor dreno 0,5mm² | 430 | un | 13.5 | 17.14 | 3.64 |  | 7370.2 | 7370.2 | TRUE | 5805 | 1565.2 | 7370.2 | TRUE
06.03.300 |  | Eletrodutos
06.03.300.01 | INEL.001486 | Eletroduto de Aço Galvanizado médio 3/4" (Ø20mm) com conexões, fixações e acessórios | 410 | un | 44.19 | 56.09 | 11.9 |  | 22996.9 | 22996.9 | TRUE | 18117.9 | 4879 | 22996.9 | TRUE
06.03.300.02 | SINAPI 95801 | CONDULETE DE ALUMÍNIO, TIPO X, PARA ELETRODUTO DE AÇO GALVANIZADO DN 20 MM (3/4''), APARENTE - FORNECIMENTO E INSTALAÇÃO. AF_11/2016_P | 87 | un | 29.87 | 37.91 | 8.04 |  | 3298.17 | 3298.17 | TRUE | 2598.69 | 699.48 | 3298.17 | TRUE
06.03.600 |  | Medição
06.03.600.01 | SERT.000004 | Serviço de Medição de resistência de aterramento com aparelho aferido, com apresentação de laudo e ART. | 1 | UN | 1167.4 | 1481.78 | 314.38 |  | 1481.78 | 1481.78 | TRUE | 1167.4 | 314.38 | 1481.78 | TRUE
06.03.600.02 | INEL.000019 | Fornecimento e Instalação de Disjuntor motor de 16A. | 2 | UN | 439.91 | 558.38 | 118.47 |  | 1116.76 | 1116.76 | TRUE | 879.82 | 236.94 | 1116.76 | TRUE
06.03.600.03 | INEL.001440 | Contator auxiliar 1 NA + 1 NF. Ref.3RH19 21 - 1DA11 | 2 | un | 89.19 | 113.21 | 24.02 |  | 226.42 | 226.42 | TRUE | 178.38 | 48.04 | 226.42 | TRUE
06.03.600.04 | INEL.001395 | Fornecimento e Instalação de Mini contator tripolar de 25 A, 127 - 220 V | 2 | PÇ | 110.93 | 140.8 | 29.87 |  | 281.6 | 281.6 | TRUE | 221.86 | 59.74 | 281.6 | TRUE
06.03.600.05 | INEL.000762 | Fornecimento e Instalação de Contator auxiliar 127 - 220 V com 2NA+2NF | 4 | PÇ | 163.12 | 207.05 | 43.93 |  | 828.2 | 828.2 | TRUE | 652.48 | 175.72 | 828.2 | TRUE
06.03.600.06 | INEL.000023 | Fornecimento e Instalação de Bloco de contatos auxiliares para Contatora 2 NA + 2 NF | 2 | UN | 53.64 | 68.09 | 14.45 |  | 136.18 | 136.18 | TRUE | 107.28 | 28.9 | 136.18 | TRUE
06.03.600.07 | INEL.000056 | Fornecimento e Instalação de Transformador 220V/24V AC, 150VA. | 1 | UN | 442.29 | 561.4 | 119.11 |  | 561.4 | 561.4 | TRUE | 442.29 | 119.11 | 561.4 | TRUE
06.03.600.08 | INEL.001916 | Fornecimento e Instalação de Relé Temporizador. Ref.: AC 30 MINUTOS da Coel ou equivalentes técnicos. | 1 | un | 115.1 | 146.1 | 31 |  | 146.1 | 146.1 | TRUE | 115.1 | 31 | 146.1 | TRUE
06.03.600.09 | INEL.001252 | RELÉ TRIFÁSICO DE SUPERVISÃO DE SEQUENCIA E FALTA DE FASE, TENSÃO 208 A 480VCA. REF.: BVS1 208-480Vca DA COEL OU EQUIVALENTES TÉCNICOS. | 1 | un | 135.33 | 171.77 | 36.44 |  | 171.77 | 171.77 | TRUE | 135.33 | 36.44 | 171.77 | TRUE
06.03.600.10 | INEL.000718 | Chave comutadora 3 pólos e 3 posições 25 A | 4 | un | 264.7 | 335.98 | 71.28 |  | 1343.92 | 1343.92 | TRUE | 1058.8 | 285.12 | 1343.92 | TRUE
06.03.600.11 | INEL.000043 | Fornecimento e Instalação de Lâmpada Sinaleiro LED verde 22mm. | 6 | UN | 25.01 | 31.75 | 6.74 |  | 190.5 | 190.5 | TRUE | 150.06 | 40.44 | 190.5 | TRUE
06.03.600.12 | CLIM.000841 | Chave de Fluxo para água gelada ou de condensação, com caixa em plástico ABS e palheta em aço inoxidável. Ref.: IMP-23 da Cibracon. | 1 | un | 180.6 | 229.24 | 48.64 |  | 229.24 | 229.24 | TRUE | 180.6 | 48.64 | 229.24 | TRUE
06.03.600.13 | INHI.000004 | Fornecimento e Instalação de Pressostato Diferencial para água, range 25-50 PSI | 1 | UN | 98.7 | 125.28 | 26.58 |  | 125.28 | 125.28 | TRUE | 98.7 | 26.58 | 125.28 | TRUE
06.03.600.14 | INEL.001007 | Quadro elétrico de sobrepor, dimensões mínimas de 600x400x200mm, montado conforme recomendações da NBR-IEC-60439-1, com pintura na cor cinza clara e placa de montagem laranja com parafuso para aterramento, incluindo fiações, borneiras e acessórios para instalação (Trilhos, barramentos, porcas arruelas, isolação, espaçadores, entre outros). | 1 | CJ | 1072.56 | 1361.4 | 288.84 |  | 1361.4 | 1361.4 | TRUE | 1072.56 | 288.84 | 1361.4 | TRUE
06.03.600 |  | Sistema de cabeamento estruturado
06.09.002 |  | Painel de distribuição
06.09.002.01 | INEL.000293 | Ventilador Duplo para Rack padrão 19", c/ conexões, fixações e acessórios. Ref: Carthom's ou equivalentes técnicos - Fornecimento e Instalação | 1 | un | 384.79 | 488.41 | 103.62 |  | 488.41 | 488.41 | TRUE | 384.79 | 103.62 | 488.41 | TRUE
06.09.002.02 | INEL.001038 | Fornecimento e Instalação de Switch c/ 24 portas, categoria 5e, 19"x1U, c/ conexões, fixações e acessórios. Ref:: FURUKAWA ou equivalentes técnicos | 1 | un | 2393.9 | 3038.58 | 644.68 |  | 3038.58 | 3038.58 | TRUE | 2393.9 | 644.68 | 3038.58 | TRUE
06.09.002.03 | INEL.001945 | Rack de Parede 12Us para Cabeamento estruturado, incluindo componentes para fixação | 1 | un | 985.45 | 1250.83 | 265.38 |  | 1250.83 | 1250.83 | TRUE | 985.45 | 265.38 | 1250.83 | TRUE
06.09.002.04 | INEL.000498 | Fornecimento e Instalação de Régua c/ 04 tomadas 2P+T 10A/250VCA (NBR14136) p/ fixação em Rack padrão 19", altura 1U, c/ conexões, fixações e acessórios. Ref: Carthom's ou equivalentes técnicos | 1 | un | 74.82 | 94.97 | 20.15 |  | 94.97 | 94.97 | TRUE | 74.82 | 20.15 | 94.97 | TRUE
06.09.003 |  | Conversor ótico
06.09.003.01 | INEL.001586 | Fornecimento e Instalação Distribuidor óptico 12 fibras tipo gaveta padrão 19” deslizante com caixa de emenda e pigtails, conector SC/APC com adaptadores e suportes | 2 | un | 416.12 | 528.18 | 112.06 |  | 1056.36 | 1056.36 | TRUE | 832.24 | 224.12 | 1056.36 | TRUE
06.09.004 |  | Cabo em par trançado
06.09.004.01 | INEL.000087 | Fornecimento e Instalação de Cabo UTP cat.5E, 4 pares - 350 Mhz | 277 | m | 2.61 | 3.31 | 0.7 |  | 916.87 | 916.87 | TRUE | 722.97 | 193.9 | 916.87 | TRUE
06.09.005 |  | cabo de fibra óptica
06.09.005.01 | INEL.001643 | Fornecimento e Instalação de Cabo UTP cat.5E, 4 pares - 350 Mhz | 115 | m | 12.87 | 16.34 | 3.47 |  | 1879.1 | 1879.1 | TRUE | 1480.05 | 399.05 | 1879.1 | TRUE
06.09.006 |  | Cabo de conexão
06.09.006.01 | INEL.001644 | Fornecimento e instalação de Cabo HDMI de 20,0 m | 1 | pç | 127.91 | 162.36 | 34.45 |  | 162.36 | 162.36 | TRUE | 127.91 | 34.45 | 162.36 | TRUE
06.09.008 |  | Caixa para tomadas
06.09.008.01 | SINAPI 95801 | CONDULETE DE ALUMÍNIO, TIPO X, PARA ELETRODUTO DE AÇO GALVANIZADO DN 20 MM (3/4''), APARENTE - FORNECIMENTO E INSTALAÇÃO. AF_11/2016_P | 21 | pç | 29.87 | 37.91 | 8.04 |  | 796.11 | 796.11 | TRUE | 627.27 | 168.84 | 796.11 | TRUE
06.09.008.02 | INEL.000925 | Tampa metálica para condulete de 3/4", com furo para duas tomadas 2P+T ou interruptores - fornecimento e instalação | 13 | pç | 7.84 | 9.95 | 2.11 |  | 129.35 | 129.35 | TRUE | 101.92 | 27.43 | 129.35 | TRUE
06.09.009 |  | Eletrodutos
06.09.008.01 | INEL.001486 | Eletroduto de Aço Galvanizado médio 3/4" (Ø20mm) com conexões, fixações e acessórios | 65 | m | 44.191 | 56.09 | 11.9 |  | 3645.85 | 3645.85 | TRUE | 2872.42 | 773.5 | 3645.92 | FALSE
06.09.010 |  | Conectores e terminais
06.09.010.01 | INEL.001315 | Módulo Keystone RJ45, Branco. REF: QM 99040.00 CAT5e | 16 | un | 40.12 | 50.92 | 10.8 |  | 814.72 | 814.72 | TRUE | 641.92 | 172.8 | 814.72 | TRUE
06.09.010.02 | INEL.000386 | Fornecimento e aplicação de anilha de identificação de circuitos/cabos | 16 | un | 1.01 | 1.28 | 0.27 |  | 20.48 | 20.48 | TRUE | 16.16 | 4.32 | 20.48 | TRUE
06.09.011 |  | Eletrocalha
06.09.011.01 | SBC 063447 | ELETROCALHA PERFURADA TIPO ""U"" 50X50 CHAPA 18 SEM TAMPA | 26 | un | 41.64 | 52.85 | 11.21 |  | 1374.1 | 1374.1 | TRUE | 1082.64 | 291.46 | 1374.1 | TRUE
06.09.011.02 | INEL.001840 | TAMPA PARA ELETROCALHA TIPO ""U"" 100MM (3 METROS) | 9 | un | 22.67 | 28.78 | 6.11 |  | 259.02 | 259.02 | TRUE | 204.03 | 54.99 | 259.02 | TRUE
06.09.012 |  | Acessórios
06.09.012.01 | INEL.000993 | Conectorização ou fusão de fibra óptica multimodo, inclusive certificação | 6 | un | 183.87 | 233.39 | 49.52 |  | 1400.34 | 1400.34 | TRUE | 1103.22 | 297.12 | 1400.34 | TRUE
06.09.012.02 | INEL.000094 | Fornecimento e Instalação de Patch panel de 24 portas cat5e / 19" | 2 | un | 329.73 | 418.53 | 88.8 |  | 837.06 | 837.06 | TRUE | 659.46 | 177.6 | 837.06 | TRUE
06.09.012.03 | INEL.001594 | Fornecimento e Instalação de Bandeja móvel 600mm para Rack 19"x1U com fixação frontal. | 3 | un | 203.06 | 257.74 | 54.68 |  | 773.22 | 773.22 | TRUE | 609.18 | 164.04 | 773.22 | TRUE
06.09.012.04 | INEL.000095 | Fornecimento e Instalação de Patch Cord UTP cat5e flexível de 1,5 m | 8 | un | 27.29 | 34.64 | 7.35 |  | 277.12 | 277.12 | TRUE | 218.32 | 58.8 | 277.12 | TRUE
06.09.012.05 | INEL.000096 | Fornecimento e Instalação de Patch Cord UTP cat5e flexível de 2,5 m | 10 | un | 33.35 | 42.33 | 8.98 |  | 423.3 | 423.3 | TRUE | 333.5 | 89.8 | 423.3 | TRUE
06.09.012.06 | INEL.000134 | Relatório de Certificação dos Cabos de Lógica dos Terminais de Rede a ser entregue em uma cópia plotada e uma em mídia digital (1 cópia para a GIMAT) com os dados especificados em memorial para Cabo UTP 4 pares Cat5e / 24AWG. | 16 | un | 17.13 | 21.74 | 4.61 |  | 347.84 | 347.84 | TRUE | 274.08 | 73.76 | 347.84 | TRUE
06.09.012.07 | INEL.000141 | Fornecimento e Instalação de Gerenciador de Cabo com Velcro padrão 19", c/ conexões, fixações e acessórios. Ref: Carthom's ou equivalentes técnicos | 2 | un | 21.89 | 27.78 | 5.89 |  | 55.56 | 55.56 | TRUE | 43.78 | 11.78 | 55.56 | TRUE
07.00.000 | INSTALAÇÕES MECÂNICAS E DE UTILIDADES
Código | Referência | Descrição | Quant. | Unidade | Preço unitário | Preço | BDI | BDI DIF | preço total
[7 empty] | 26.93% | 20.93%
07.01.000 |  | ELEVADORES |  |  |  | 374188.76 | 4240.46 | 61303.64 | 844325.91
07.01.001 |  | PLATAFORMA ELEVATÓRIA
07.01.001.01 | SEES.000168 | FORNECIMENTO E INSTALAÇÃO DE PLATAFORMA ELEVATÓRIA PL200 MODELO EXTRA DA MONTELE OU EQUIVALENTE | 1 | un | 62248.76 | 75277.43 |  | 13028.67 | 75277.43 | 75277.43 | TRUE | 62248.76 | 0 | 62248.76 | FALSE
07.01.001.02 | SEES.000169 | FORNECIMENTO E INSTALAÇÃO DE MONTA CARGA COM DIMENSÕES DE CABINE 1,00X1,00X1,20M E COM CAPACIDADE DE CARGA DE 50 A 300KG E ACABEMENTO EM AÇO INOX, MELANINA OU PINTURA OU EQUIVALENTES TÉCNICOS | 1 | un | 122980 | 148719.71 |  | 25739.71 | 148719.71 | 148719.71 | TRUE | 122980 | 0 | 122980 | FALSE
07.02.000 |  | AR CONDICIONADO CENTRAL
07.02.200 |  | Condicionadores
07.02.201 | CLIM.001395 | Instalação de condicionador de Ar tipo Splitão Inverter com condensação a ar. Capacidade 20,0 TR, operar com GÁS ECOLÓGICO R 410a, e inversores de frequência para o compressor e motor do ventilador da unidade condensadora. Vazão disponível de do ar de 10.258 a 14.361 m3/h , com compressor Scroll. Modelo ECOSPLIT INVERTER, 40VX20HHG236V1---V (Módulo ventilador - SIROCCO de alta vazão) + 40VX20HV6G4F5T (Módulo Trocador) + 38EVC10386S (Módulo Condensador tipo Inverter) + 38EXC10386S (Módulo Condensador tipo fixo) , Alimentação Elétrica Total: 380V/3F+N+T/60Hz , Marca: Carrier ou equivalente. Unidade Ventiladora com acionamento via polia regulável e correia e modelo "VH, acionamento HEAVY". A unidade deverá possuir os seguintes itens: filtro secador, válvula solenóide na linha de líquido, visor de líquido e indicador de umidade, válvulas de serviço para bloqueio das linhas de sucção, descarga e líquido. A unidade condensadora deverá possuir ventilador axial. O Painel de Comando Elétrico deverá conter os seguintes itens: proteção contra reciclagem do compressor, relês de proteção contra sobre-corrente, relês de proteção contra a falta de fase e inversão de fase. Também deverá ser previsto o banco de capacitores contra efeitos indutivos (Fator de Potência mínimo requerido = 0,93). ATENÇÃO : Este tipo de equipamento somente poderá ser instalado por empresas comprovadamente credenciadas pelo fabricante. | 2 | un | 329.76 | 418.56 | 88.8 |  | 837.12 | 837.12 | TRUE | 659.52 | 177.6 | 837.12 | TRUE
07.02.202 | CLIM.001394 | Fornecimento de condicionador de Ar tipo Splitão Inverter com condensação a ar. Capacidade 20,0 TR, operar com GÁS ECOLÓGICO R 410a, e inversores de frequência para o compressor e motor do ventilador da unidade condensadora. Vazão disponível de do ar de 10.258 a 14.361 m3/h , com compressor Scroll. Modelo ECOSPLIT INVERTER, 40VX20HHG236V1---V (Módulo ventilador - SIROCCO de alta vazão) + 40VX20HV6G4F5T (Módulo Trocador) + 38EVC10386S (Módulo Condensador tipo Inverter) + 38EXC10386S (Módulo Condensador tipo fixo) , Alimentação Elétrica Total: 380V/3F+N+T/60Hz , Marca: Carrier ou equivalente. Unidade Ventiladora com acionamento via polia regulável e correia e modelo "VH, acionamento HEAVY". A unidade deverá possuir os seguintes itens: filtro secador, válvula solenóide na linha de líquido, visor de líquido e indicador de umidade, válvulas de serviço para bloqueio das linhas de sucção, descarga e líquido. A unidade condensadora deverá possuir ventilador axial. O Painel de Comando Elétrico deverá conter os seguintes itens: proteção contra reciclagem do compressor, relês de proteção contra sobre-corrente, relês de proteção contra a falta de fase e inversão de fase. Também deverá ser previsto o banco de capacitores contra efeitos indutivos (Fator de Potência mínimo requerido = 0,93). ATENÇÃO : Este tipo de equipamento somente poderá ser instalado por empresas comprovadamente credenciadas pelo fabricante. | 2 | un | 84429.76 | 102100.91 |  | 17671.15 | 204201.82 | 204201.82 | TRUE | 168859.52 | 0 | 168859.52 | FALSE
07.02.203 | CLIM.001396 | Instalação de Unidade Minisplit Inverter, só frio, capacidade nominal de 12.000BTU/h, condensadora de descarga horizontal, com proteção galvânica nas aletas do condensador, gás refrigerante ecológico (HFC). Combinação de unidades: Interna, Hi wall 12.000BTU/h (Modelo ref.: 42FVCA12C5). Externa, modelo de referência 38FVCA12C5. Fabricante de Ref.: Carrier, equivalente ou superior. Tensão: 220V-1ø-60Hz | 4 | cj | 206.1 | 261.6 | 55.5 |  | 1046.4 | 1046.4 | TRUE | 824.4 | 222 | 1046.4 | TRUE
07.02.204 | CLIM.001397 | Fornecimento de Unidade Minisplit Inverter, só frio, capacidade nominal de 12.000BTU/h, condensadora de descarga horizontal, com proteção galvânica nas aletas do condensador, gás refrigerante ecológico (HFC). Combinação de unidades: Interna, Hi wall 12.000BTU/h (Modelo ref.: 42FVCA12C5). Externa, modelo de referência 38FVCA12C5. Fabricante de Ref.: Carrier, equivalente ou superior. Tensão: 220V-1ø-60Hz | 4 | cj | 2844.49 | 3439.84 |  | 595.35 | 13759.36 | 13759.36 | TRUE | 11377.96 | 0 | 11377.96 | FALSE
07.02.205 | CLIM.001398 | Instalação de Unidade Minisplit Inverter, só frio, capacidade nominal de 18.000BTU/h, condensadora de descarga horizontal, com proteção galvânica nas aletas do condensador, gás refrigerante ecológico (HFC). Combinação de unidades: Interna, Hi wall 18.000BTU/h (Modelo ref.: 42FVCA18C5). Externa, modelo de referência 38FVCA18C5. Fabricante de Ref.: Carrier, equivalente ou superior. Tensão: 220V-1ø-60Hz | 1 | unid. | 127.48 | 161.81 | 34.33 |  | 161.81 | 161.81 | TRUE | 127.48 | 34.33 | 161.81 | TRUE
07.02.206 | CLIM.001399 | Fornecimento de Unidade Minisplit Inverter, só frio, capacidade nominal de 18.000BTU/h, condensadora de descarga horizontal, com proteção galvânica nas aletas do condensador, gás refrigerante ecológico (HFC). Combinação de unidades: Interna, Hi wall 18.000BTU/h (Modelo ref.: 42FVCA18C5). Externa, modelo de referência 38FVCA18C5. Fabricante de Ref.: Carrier, equivalente ou superior. Tensão: 220V-1ø-60Hz | 1 | unid. | 3399 | 4110.41 |  | 711.41 | 4110.41 | 4110.41 | TRUE | 3399 | 0 | 3399 | FALSE
07.02.207 | CLIM.001400 | Instalação de Unidade Minisplit High Wall Inverter, só frio, capacidade nominal de 30.000BTU/h, condensadora de descarga vertical, com proteção galvânica nas aletas do condensador, gás refrigerante ecológico (HFC). Combinação de unidades: Interna, Cassete 30.000BTU/h (Modelo ref.: ASBG30JFBB). Externa, modelo de referência AOBG30JFTB. Fabricante de Ref.: Fujitsu, equivalente ou superior. Tensão: 220V-1ø-60Hz | 2 | un | 257.61 | 326.98 | 69.37 |  | 653.96 | 653.96 | TRUE | 515.22 | 138.74 | 653.96 | TRUE
07.02.208 | CLIM.001401 | Fornecimento de Unidade Minisplit High Wall Inverter, só frio, capacidade nominal de 30.000BTU/h, condensadora de descarga vertical, com proteção galvânica nas aletas do condensador, gás refrigerante ecológico (HFC). Combinação de unidades: Interna, Cassete 30.000BTU/h (Modelo ref.: ASBG30JFBB). Externa, modelo de referência AOBG30JFTB. Fabricante de Ref.: Fujitsu, equivalente ou superior. Tensão: 220V-1ø-60Hz | 2 | un | 5289 | 6395.99 |  | 1106.99 | 12791.98 | 12791.98 | TRUE | 10578 | 0 | 10578 | FALSE
07.02.209 | CLIM.001409 | Controlador para equipamento de ar central, com programação horária e semanal. Ref. TS200, da Carrier, ou equivalente. | 2 | un | 527.59 | 669.67 | 142.08 |  | 1339.34 | 1339.34 | TRUE | 1055.18 | 284.16 | 1339.34 | TRUE
07.02.210 | CLIM.001753 | Fornecimento e instalação de Sensor de temperatura ambiente - com termistor 10K OHM curva tipo lll - Modelo: TE-WND-A, da Dwyer, ou equivalente técnico | 2 | un | 155.69 | 197.62 | 41.93 |  | 395.24 | 395.24 | TRUE | 311.38 | 83.86 | 395.24 | TRUE
07.02.300 |  | Redes de Dutos
07.02.301 |  | Dutos
07.02.301.01 | CLIM.001172 | Duto em painel rígido de poliuretano, espessura 20mm, revestido externamente e internamente com lâminas de alumínio gofrado pintados com tinta esmalte. Ref.: MPU ou equivalente técnico. | 518.2 | m² | 167.63 | 212.77 | 45.14 |  | 110257.41 | 110257.41 | TRUE | 86865.87 | 23391.55 | 110257.42 | FALSE
07.02.301.02 | SBC 53523 | ESGOTO-TUBO PVC ESGOTO COM ANEL DE BORRACHA 150mm | 13.8 | M | 69.9 | 88.72 | 18.82 |  | 1224.34 | 1224.34 | TRUE | 964.62 | 259.72 | 1224.34 | TRUE
07.02.301.03 | CLIM.000211 | Duto circular flexível, em alumínio com arame bronzeado, com isolamento térmico e barreira de vapor, Ø12" (Ø314 mm). Inclui acessórios de fixação. Ref.: Modelo Isodec RT 0.6 da Multivac ou equivalente técnico | 52.4 | m | 63.05 | 80.03 | 16.98 |  | 4193.57 | 4193.57 | TRUE | 3303.82 | 889.75 | 4193.57 | TRUE
07.02.301.04 | CLIM.000084 | Tubo de cobre rígido para refrigeração, esp. Parede 0.79 mm ø1/4", incluindo suportes, solda e acessórios para instalação, com isolamento em espuma elastomérica - ref. Armaflex ou equivalente - fornecimento e instalação | 214.3 | m | 32.94 | 41.81 | 8.87 |  | 8959.88 | 8959.88 | TRUE | 7059.04 | 1900.84 | 8959.88 | TRUE
07.02.301.05 | CLIM.000085 | Tubo de cobre rígido para refrigeração, esp. Parede 0.79 mm ø1/2", incluindo suportes, solda e acessórios para instalação, com isolamento em espuma elastomérica - ref. Armaflex ou equivalente - fornecimento e instalação | 214.3 | m | 70.82 | 89.89 | 19.07 |  | 19263.43 | 19263.43 | TRUE | 15176.73 | 4086.7 | 19263.43 | TRUE
07.02.301.06 | CLIM.000021 | Chapa de aço galvanizado #24 para Dutos de ventilação e ar condicionado, incluindo fabricação, montagem, instalação e fixação. Ref.: Chapa de aço galvanizado NBR7008 ZC | 278.6 | kg | 33.33 | 42.31 | 8.98 |  | 11787.57 | 11787.57 | TRUE | 9285.74 | 2501.83 | 11787.57 | TRUE
07.02.301.07 | CLIM.001051 | Colarinho em chapa de aço galvanizada com registro ø314 | 16 | un | 48.56 | 61.64 | 13.08 |  | 986.24 | 986.24 | TRUE | 776.96 | 209.28 | 986.24 | TRUE
07.02.301.08 | CLIM.001435 | DIFUSOR DE ALTA INDUÇÃO DE AR COM CAIXA PLENUM, EM CHAPA DE AÇO GALVANIZADA, TAMANHO 600 - REF. VD-H-600, DA TROX OU EQUIVALENTE - Fornecimento e instalação | 12 | unid. | 941.59 | 1195.16 | 253.57 |  | 14341.92 | 14341.92 | TRUE | 11299.08 | 3042.84 | 14341.92 | TRUE
07.02.301.09 | CLIM.001337 | Grelha de retorno de ar com aletas fixas, quadradas, de material plástico, LxH (425X425) mm - Ref.: AE-A da Trox | 4 | un | 224.07 | 284.41 | 60.34 |  | 1137.64 | 1137.64 | TRUE | 896.28 | 241.36 | 1137.64 | TRUE
07.02.301.10 | CLIM.001338 | Grelha de retorno de ar com aletas fixas, quadradas, de material plástico, LxH (1225X325) mm - Ref.: AE-A da Trox | 15 | un | 352.13 | 446.96 | 94.83 |  | 6704.4 | 6704.4 | TRUE | 5281.95 | 1422.45 | 6704.4 | TRUE
07.02.301.11 | CLIM.000233 | Damper controlador de vazão de lâminas opostas, com acionamento manual por alavanca (com parafuso de fixação de posição), linha Pesada, dimensões até 1000x500mm | 2 | un | 520.71 | 660.94 | 140.23 |  | 1321.88 | 1321.88 | TRUE | 1041.42 | 280.46 | 1321.88 | TRUE
07.02.301.12 | CLIM.000155 | Tubo de cobre rígido para refrigeração, esp. Parede 0,79 mm ø5/8", incluindo suportes, solda e acessórios para instalação, com isolamento em espuma elastomérica - ref. Armaflex ou equivalente técnico (ver especificações em memorial executivo). | 153.4 | m | 86.52 | 109.82 | 23.3 |  | 16846.39 | 16846.39 | TRUE | 13272.17 | 3574.22 | 16846.39 | TRUE
07.02.301.13 | CLIM.000161 | Tubo de cobre rígido para refrigeração, esp. Parede 1,59 mm ø1.5/8", incluindo suportes, solda e acessórios para instalação, com isolamento em espuma elastomérica - ref. Armaflex ou equivalente técnico (ver especificações em memorial executivo). | 153.4 | m | 282.24 | 358.25 | 76.01 |  | 54955.55 | 54955.55 | TRUE | 43295.62 | 11659.93 | 54955.55 | TRUE
07.02.301.14 | CLIM.000061 | Revestimento em Alumínio Corrugado com barreira de vapor, espessura mínima de 0,15 mm, corrugação 3/16". Incluindo cintas, selos e todos os acessórios e insumos para instalação. Utilização: proteção mecânica de interligações frigorígenas externas. | 40 | m.l. | 33.81 | 42.92 | 9.11 |  | 1716.8 | 1716.8 | TRUE | 1352.4 | 364.4 | 1716.8 | TRUE
| INHI.000138 | Fornecimento de material e mão de obra para montagem de tubulação de drenagem de condensado em tubo de PVC soldável para água fria 32mm com isolamento térmico em borracha elastomérica clorada. Incluindo curvas, conexões e suportação | 8 | m | 34.43 | 43.7 | 9.27 |  | 349.6 | 349.6 | TRUE | 275.44 | 74.16 | 349.6 | TRUE
07.04.300 |  | Equipamentos Auxiliares
07.04.301 |  | Tomada de ar exterior
07.02.502.01 | CLIM.001339 | Tomada de Ar externo composta por veneziana em alumínio anodizado de aletas horizontais ficas, tela anti-inseto, registro de lãminas convergentes em aço e filtro descartável classe G4. Dimensões: 697x697 mm. REF.: MODELO VDF-711 (COM TELA, REGISTRO E FILTRO G4) DA TROX, OU EQUIVALENTE | 1 | un | 951.29 | 1207.47 | 256.18 |  | 1207.47 | 1207.47 | TRUE | 951.29 | 256.18 | 1207.47 | TRUE
07.04.303 |  | Quadros elétricos
07.04.303.01 | CLIM.001378 | Fornecimento e Instalação de Minidisjuntor modular DIN, 2 x 10 A, compatível com quadros tipo TTA | 2 | UN | 35.54 | 45.11 | 9.57 |  | 90.22 | 90.22 | TRUE | 71.08 | 19.14 | 90.22 | TRUE
07.04.303.02 | INEL.001369 | DISJUNTOR MOTOR TRIFÁSICO, CORRENTE MÁX. 18A, FAIXA DE AJUSTE4-6,3A, AC-3, TENSÃO DE OPERAÇÃO 690V. REF.: MPW18-3-D063 DA WEG OU EQUIVALENTES TÉCNICOS. | 2 | un | 246.83 | 313.3 | 66.47 |  | 626.6 | 626.6 | TRUE | 493.66 | 132.94 | 626.6 | TRUE
07.04.303.03 | INEL.001256 | CHAVE COMUTADORA TRÊS POSIÇÕES. REF.: XB2-ED33 DA SIBRATEC OU EQUIVALENTES TÉCNICOS. | 2 | un | 40.39 | 51.27 | 10.88 |  | 102.54 | 102.54 | TRUE | 80.78 | 21.76 | 102.54 | TRUE
07.04.303.04 | INEL.000043 | Fornecimento e Instalação de Lâmpada Sinaleiro LED verde 22mm. | 2 | UN | 25.01 | 31.75 | 6.74 |  | 63.5 | 63.5 | TRUE | 50.02 | 13.48 | 63.5 | TRUE
07.04.303.05 | INEL.001917 | Fornecimento e Instalação de Transformador 220V/24V AC, 120VA. Ref.: Apex ou equivalente | 2 | UN | 214.16 | 271.83 | 57.67 |  | 543.66 | 543.66 | TRUE | 428.32 | 115.34 | 543.66 | TRUE
07.04.303.06 | INEL.000401 | Caixa para Quadro de Comando 400x400x200 - Fornecimento e Instalação | 2 | un | 475.18 | 603.15 | 127.97 |  | 1206.3 | 1206.3 | TRUE | 950.36 | 255.94 | 1206.3 | TRUE
07.04.303.07 | CLIM.001341 | Conector porta fusível com fusível de vidro de 3 A. Ref.: Siemens ou equivalente | 2 | un | 27.36 | 34.73 | 7.37 |  | 69.46 | 69.46 | TRUE | 54.72 | 14.74 | 69.46 | TRUE
07.04.303.08 | INEL.000535 | Eletroduto metálico flexível com revestimento em Polivinyl extrudado (Sealtube) Ø 1.1/4" | 16.5 | m | 31.34 | 39.78 | 8.44 |  | 656.37 | 656.37 | TRUE | 517.11 | 139.26 | 656.37 | TRUE
07.04.303.09 | CLIM.001410 | Fornecimento e passagem de cabo de cobre tetrapolar tipo PP, seção 3x2,5mm², encordoamento classe 5, isolação 750V - 70º, não halogenado, com conexões, fixações e acessórios - Ref.: Afumex - Prysmian ou equivalente. | 214.3 | m | 12.96 | 16.45 | 3.49 |  | 3525.24 | 3525.24 | TRUE | 2777.33 | 747.91 | 3525.24 | TRUE
07.04.303.10 | CLIM.001411 | Fornecimento e passagem de cabo de cobre tetrapolar tipo PP, seção 4x4,0mm², encordoamento classe 5, isolação 750V - 70º, não halogenado, com conexões, fixações e acessórios - Ref.: Afumex - Prysmian ou equivalente. | 153.4 | m | 24.2 | 30.72 | 6.52 |  | 4712.45 | 4712.45 | TRUE | 3712.28 | 1000.17 | 4712.45 | TRUE
07.04.303.11 | INEL.001427 | Fornecimento e instalação de cabo de cobre com blindagem Individual e Coletiva, de 4 vias de seção 1,50mm². Ref.: Modelo BIC300 da Prysmian, ou equivalente técnico | 22 | m | 43.17 | 54.8 | 11.63 |  | 1205.6 | 1205.6 | TRUE | 949.74 | 255.86 | 1205.6 | TRUE
07.04.303.12 | CLIM.000007 | Fornecimento e instalação Plaqueta em acrilico para identificação dos equipamentos e quadros na cor preta e letras brancas. Ref.: Afixgraf ou equivalente | 34 | pç | 13.4 | 17.01 | 3.61 |  | 578.34 | 578.34 | TRUE | 455.6 | 122.74 | 578.34 | TRUE
07.04.303.13 | INEL.000130 | Fornecimento e Instalação de Contatora tripolar para força, bobina 24V, com contados auxiliares 2NA + 2NF, corrente nominal de 20 A. Ref.: Siemens ou equivalente | 2 | un | 173.15 | 219.78 | 46.63 |  | 439.56 | 439.56 | TRUE | 346.3 | 93.26 | 439.56 | TRUE
07.04.303.15 | SBC 068205 | ELETRODUTO FERRO GALVANIZADO 1.1/4"" | 225.2 | M | 64.71 | 82.14 | 17.43 |  | 18497.93 | 18497.93 | TRUE | 14572.69 | 3925.24 | 18497.93 | TRUE
07.04.303.16 | SBC 059032 | ELETRODUTO FERRO GALVANIZADO 3/4"" | 22 | M | 25.35 | 32.18 | 6.83 |  | 707.96 | 707.96 | TRUE | 557.7 | 150.26 | 707.96 | TRUE
07.04.303.17 | CLIM.001412 | Fornecimento e passagem de cabo de cobre tetrapolar tipo PP, seção 3x1,5mm², encordoamento classe 5, isolação 750V - 70º, não halogenado, com conexões, fixações e acessórios - Ref.: Afumex - Prysmian ou equivalente. | 521.1 | M | 7.1 | 9.01 | 1.91 |  | 4695.11 | 4695.11 | TRUE | 3699.81 | 995.3 | 4695.11 | TRUE
07.04.000 |  | VENTILAÇÃO MECÂNICA
07.04.100 |  | Ventiladores
07.04.101 |  | Centrífugos
07.04.101.03 | CLIM.001404 | Instalação de Gabinete de ventilação para retorno de ar, com ventilador centrífugo dupla aspiração tipo sirocco. Dados Técnicos: Pressão Est. - 35 mmCA, Vazão de Projeto: 9.425 m³/h, Ref.: gvs 18/18 com gaveta para filtros, da otam ou equivalente. | 2 | un | 257.16 | 326.41 | 69.25 |  | 652.82 | 652.82 | TRUE | 514.32 | 138.5 | 652.82 | TRUE
07.04.101.04 | CLIM.001405 | Fornecimento de Gabinete de ventilação para retorno de ar, com ventilador centrífugo dupla aspiração tipo sirocco. Dados Técnicos: Pressão Est. - 35 mmCA, Vazão de Projeto: 9.425 m³/h, Ref.: gvs 18/18 com gaveta para filtros, da otam ou equivalente. | 2 | un | 8909.29 | 10774 |  | 1864.71 | 21548 | 21548 | TRUE | 17818.58 | 0 | 17818.58 | FALSE
07.04.101.07 | CLIM.001382 | Instalação de Ventilador exaustor centrífugo em linha, para duto - D=100mm - Dados Técnicos: Pressão Est. - 25 mmCA, Vazão em Descarga Livre: 265 m³/h. Modelo de Ref.: TD-250/100 Silent da Soler&Palau, ou equivalente - Tensão: 220V-2ø-60Hz | 2 | un | 166.39 | 211.2 | 44.81 |  | 422.4 | 422.4 | TRUE | 332.78 | 89.62 | 422.4 | TRUE
07.04.101.08 | CLIM.001388 | Fornecimento de Ventilador exaustor centrífugo em linha, para duto - D=100mm - Dados Técnicos: Pressão Est. - 25 mmCA, Vazão em Descarga Livre: 265 m³/h. Modelo de Ref.: TD-250/100 Silent da Soler&Palau, ou equivalente - Tensão: 220V-2ø-60Hz | 2 | un | 781.45 | 945.01 |  | 163.56 | 1890.02 | 1890.02 | TRUE | 1562.9 | 0 | 1562.9 | FALSE
07.04.101.09 | CLIM.001500 | Instalação de Ventilador exaustor centrífugo em linha, para duto - D=150mm - Dados Técnicos: Pressão Est. - 25 mmCA, Vazão em Descarga Livre: 585 m³/h. Modelo de Ref.: TD-500/150 Silent da Soler&Palau, ou equivalente - Tensão: 220V-2ø-60Hz | 2 | un | 166.39 | 211.2 | 44.81 |  | 422.4 | 422.4 | TRUE | 332.78 | 89.62 | 422.4 | TRUE
07.04.101.10 | CLIM.001387 | Fornecimento de ventilador exaustor centrífugo em linha, para duto - D=150mm - Dados Técnicos: Pressão Est. - 25 mmCA, Vazão em Descarga Livre: 585 m³/h. Modelo de Ref.: TD-500/150 Mixvent da Soler&Palau, ou equivalente - Tensão: 220V-2ø-60Hz | 2 | un | 870.65 | 1052.88 |  | 182.23 | 2105.76 | 2105.76 | TRUE | 1741.3 | 0 | 1741.3 | FALSE
07.04.101.11 | CLIM.001383 | Instalação de Unidade miniventiladora tipo axial, diâmetro de 150 mm e vazão nominal até 340 m³/h com veneziana de descarga auto fechante em plástico Ref.: Muro 150B da Multivac, equivalente ou superior. Tensão: 220V-1ø-60Hz | 4 | un | 147.02 | 186.61 | 39.59 |  | 746.44 | 746.44 | TRUE | 588.08 | 158.36 | 746.44 | TRUE
07.04.101.12 | CLIM.001389 | Fornecimento de Unidade miniventiladora tipo axial, diâmetro de 150 mm e vazão nominal até 340 m³/h com veneziana de descarga auto fechante em plástico Ref.: Muro 150B da Multivac, equivalente ou superior. Tensão: 220V-1ø-60Hz | 4 | un | 250 | 302.33 |  | 52.33 | 1209.32 | 1209.32 | TRUE | 1000 | 0 | 1000 | FALSE
07.04.101.13 | CLIM.001502 | Instalação de ventilador ar exterior centrífugo em linha, para duto - Dados Técnicos: Pressão Est. - 15 mmCA, Vazão em Descarga Livre: 395 m³/h. Modelo de Ref.: TD-350/125 Silent da Soler&Palau, ou equivalente - Tensão: 220V-1ø-60Hz | 2 | un | 166.39 | 211.2 | 44.81 |  | 422.4 | 422.4 | TRUE | 332.78 | 89.62 | 422.4 | TRUE
07.04.101.14 | CLIM.001501 | Fornecimento de ventilador ar exterior centrífugo em linha, para duto - Dados Técnicos: Pressão Est. - 15 mmCA, Vazão em Descarga Livre: 395 m³/h. Modelo de Ref.: TD-350/125 Silent da Soler&Palau, ou equivalente - Tensão: 220V-1ø-60Hz | 2 | un | 896 | 1083.53 |  | 187.53 | 2167.06 | 2167.06 | TRUE | 1792 | 0 | 1792 | FALSE
07.04.400 |  | Acessórios
07.04.400.01 | CLIM.000151 | Veneziana de descarga de ar em alumínio anodizado, com aletas horizontais fixas e tela anti-inseto, incluindo acessórios de instalação. Dim.: 150x150mm. Ref.: AWK da Tropical ou equivalente técnico | 6 | un | 94.58 | 120.05 | 25.47 |  | 720.3 | 720.3 | TRUE | 567.48 | 152.82 | 720.3 | TRUE
07.04.400.02 | CLIM.001407 | Veneziana em alumínio anodizado indevassável com aletas horizontais fixas e contra-moldura para instalação em porta. Instalação à 20 cm do piso. Dimensões: 425x225 mm. Ref: Modelo AGS da Trox ou equivalente. | 2 | un | 363.99 | 462.01 | 98.02 |  | 924.02 | 924.02 | TRUE | 727.98 | 196.04 | 924.02 | TRUE
07.04.400.03 | CLIM.001329 | Veneziana em alumínio anodizado indevassável com aletas horizontais fixas e contra-moldura para instalação em porta. Instalação à 20 cm do piso. Dimensões: 325x225 mm. Ref: Modelo AGS da Trox ou equivalente técnico | 4 | un | 329.99 | 418.86 | 88.87 |  | 1675.44 | 1675.44 | TRUE | 1319.96 | 355.48 | 1675.44 | TRUE
07.04.400.04 | CLIM.001334 | Grelha de insuflamenteo de Ar fabricado em alumínio anodizado, dupla deflexão vertical, com caixa pelno em chapa galvanizada e registro de lâminas convergêntes, LxH (625x165)mm - Ref.: VAT-DG da Trox | 19 | un | 309.98 | 393.46 | 83.48 |  | 7475.74 | 7475.74 | TRUE | 5889.62 | 1586.12 | 7475.74 | TRUE
07.04.400.05 | CLIM.001335 | Grelha de insuflamenteo de Ar fabricado em alumínio anodizado, dupla deflexão vertical, com caixa pelno em chapa galvanizada e registro de lâminas convergêntes, LxH (325x165)mm - Ref.: VAT-DG da Trox | 1 | un | 219.28 | 278.33 | 59.05 |  | 278.33 | 278.33 | TRUE | 219.28 | 59.05 | 278.33 | TRUE
07.04.400.06 | CLIM.001336 | Grelha de insuflamenteo de Ar fabricado em alumínio anodizado, dupla deflexão vertical, com caixa pelno em chapa galvanizada e registro de lâminas convergêntes, LxH (225x165)mm - Ref.: VAT-DG da Trox | 2 | un | 231.28 | 293.56 | 62.28 |  | 587.12 | 587.12 | TRUE | 462.56 | 124.56 | 587.12 | TRUE
07.04.400.07 | CLIM.001337 | Grelha de retorno de ar com aletas fixas, quadradas, de material plástico, LxH (425X425) mm - Ref.: AE-A da Trox | 4 | un | 224.07 | 284.41 | 60.34 |  | 1137.64 | 1137.64 | TRUE | 896.28 | 241.36 | 1137.64 | TRUE
07.04.400.08 | CLIM.001232 | Fornecimento e instalação de Grelha de exaustão em alumínio anodizado, com registro de lâminas opostas e caixa pleno, dimensões 225x165mm, incluindo acessórios de instalação. Ref.: AR-AG da Trox ou equivalente técnico. | 6 | unid | 199.97 | 253.82 | 53.85 |  | 1522.92 | 1522.92 | TRUE | 1199.82 | 323.1 | 1522.92 | TRUE
07.04.400.09 | CLIM.001338 | Grelha de retorno de ar com aletas fixas, quadradas, de material plástico, LxH (1225X325) mm - Ref.: AE-A da Trox | 15 | unid | 352.13 | 446.96 | 94.83 |  | 6704.4 | 6704.4 | TRUE | 5281.95 | 1422.45 | 6704.4 | TRUE
07.04.400.10 | CLIM.001406 | Damper de sobrepressão para instalação em duto, fabricado em aço galvanizado, tipo pesado (400x350). Ref.: trox, ou equivalente | 4 | un | 500.48 | 635.26 | 134.78 |  | 2541.04 | 2541.04 | TRUE | 2001.92 | 539.12 | 2541.04 | TRUE
07.04.400.11 | CLIM.000024 | Carga de Gás Refrigerante, tipo R-410a. Inclui aferição e ajuste da carga para o equipamento, conforme especificação do seu fabricante. As medições deverão ser organizadas em relatório a ser submetido à fiscalização. Ref.: DuPont, ou equivalente técnico | 25 | kg | 163.59 | 207.64 | 44.05 |  | 5191 | 5191 | TRUE | 4089.75 | 1101.25 | 5191 | TRUE
07.04.400.12 | CLIM.001155 | Fornecimento e Instalação de Gás Nitrogênio | 14 | m³ | 552.28 | 701.01 | 148.73 |  | 9814.14 | 9814.14 | TRUE | 7731.92 | 2082.22 | 9814.14 | TRUE
07.04.400.13 | CLIM.000079 | Fornecimento e Aplicação de Junta Flexível de aço galvanizado e lona de PVC - 7x10x7 cm - Rolo 25 metros. Ref.: Multivac ou equivalente | 7 | ROLO | 211.51 | 268.47 | 56.96 |  | 1879.29 | 1879.29 | TRUE | 1480.57 | 398.72 | 1879.29 | TRUE
07.04.400.14 | CLIM.000027 | Suporte metálico tipo mão francesa, tamanho 600mm em aço inoxidável tipo AISI-304 de 1.5mm, típica para unidade condensadora de até 60.000 BTU/h. Inclui acessórios de fixação, sendo que os metálicos (parafusos, arruelas, porcas) devem ser fabricados em aço inoxidável. Obs.: Confirmar capacidade de carga do suporte em relação ao peso do equipamento. | 7 | cj | 777.32 | 986.65 | 209.33 |  | 6906.55 | 6906.55 | TRUE | 5441.24 | 1465.31 | 6906.55 | TRUE
07.04.400.15 | CLIM.000941 | Caixilho em madeira de reflorestamento | 2.2 | m² | 217.09 | 275.55 | 58.46 |  | 606.21 | 606.21 | TRUE | 477.6 | 128.61 | 606.21 | TRUE
07.04.400.16 | CLIM.001342 | Caixa de espera para dreno de ar condicionado, para evaporadoras tipo Hi Wall - Ref.: Polar | 7 | un | 39.11 | 49.64 | 10.53 |  | 347.48 | 347.48 | TRUE | 273.77 | 73.71 | 347.48 | TRUE
07.04.400.17 | CLIM.000140 | Amortecedor de impacto e vibração, tipo coxim de borracha, dimensões Ø50x50mm, c/ parafuso de ajuste até 3/8", capacidade 150kg. | 28 | un | 8.61 | 10.93 | 2.32 |  | 306.04 | 306.04 | TRUE | 241.08 | 64.96 | 306.04 | TRUE
07.04.400.18 | CLIM.001324 | Fornecimento e instalação de amortecedor de vibração (calço) em borracha/neoprene, dimensões: 100x100x100mm | 24 | unid. | 25.54 | 32.42 | 6.88 |  | 778.08 | 778.08 | TRUE | 612.96 | 165.12 | 778.08 | TRUE
07.04.400.19 | TRAN.000003 | FRETES, TRANSPORTES E DESLOCAMENTOS DOS EQUIPAMENTOS A SEREM INSTALADOS, INCLUINDO TRANSPORTE VERTICAL E HORIZONTAL ATÉ O PONTO DEFINITIVO DE INSTALAÇÃO | 1 | unid. | 1355.55 | 1720.6 | 365.05 |  | 1720.6 | 1720.6 | TRUE | 1355.55 | 365.05 | 1720.6 | TRUE
07.04.400.20 | CLIM.000089 | Execução de balanceamento de vazões de ar em todos os difusores e grelhas das redes de dutos, utilizando-se anemômetro digital aferido e com boa precisão. As medições deverão ser organizadas em relatório, a ser submetido a fiscalização. | 8 | h | 41.22 | 52.32 | 11.1 |  | 418.56 | 418.56 | TRUE | 329.76 | 88.8 | 418.56 | TRUE
07.04.400.21 | CLIM.000090 | Start-up global da instalação (compreendendo testes, ajustes, balanceamentos e programação do sistema, emissão de documentos, treinamento de pessoal, projeto as built, entre outros trâmites necessários ao bom funcionamento da instalação). Deverá ser confecicionado um relatório com todas as medições importantes (subresfriamento, superaquecimento, correntes elétricas, entre outros) a ser submetido à Fiscalização para aprovação. | 16 | h | 41.22 | 52.32 | 11.1 |  | 837.12 | 837.12 | TRUE | 659.52 | 177.6 | 837.12 | TRUE
07.04.400.23 | CLIM.001391 | Fornecimento e instalação de Caixa filtrante com gaveta porta-filtro, fabricada em chapa de aço galvanizada #24, com filtro G4+M5. O diâmetro do bocal da caixa deverá ser do mesmo tamanho do bocal do ventilador correspondente. Ref.: MFL-150 G4 da Soler&Palau ou equivalente. | 2 | unid. | 1206.07 | 1530.86 | 324.79 |  | 3061.72 | 3061.72 | TRUE | 2412.14 | 649.58 | 3061.72 | TRUE
07.04.400.24 | CLIM.001503 | Fornecimento e Instalação de Pressostato diferencial para duto ON/OFF, com range de 30 a 400 Pa. Ref.: ADPS-04-2-N, da DWYER ou equivalente | 2 | unid. | 386.61 | 490.72 | 104.11 |  | 981.44 | 981.44 | TRUE | 773.22 | 208.22 | 981.44 | TRUE
07.04.400.25 | CLIM.000942 | Fornecimento e instalação de filtro G4 em manta | 3 | m² | 14.34 | 18.2 | 3.86 |  | 54.6 | 54.6 | TRUE | 43.02 | 11.58 | 54.6 | TRUE
08.00.000 | INSTALAÇÕES DE PREVENÇÃO E COMBATE A INCÊNDIO
Código | Referência | Descrição | Quant. | Unidade | Preço unitário | Preço | BDI | BDI DIF | preço total
[7 empty] | 26.93% | 20.93%
08.01.000 |  | PREVENÇÃO E COMBATE A INCÊNDIO |  |  |  | 13539.03 | 2872.5 | 0 | 88082.85
08.01.200 |  | Tubulações de Aço-Carbono e Conexões de Ferro Maleável
08.01.201 |  | Tubo
08.01.201.01 | SINAPI 92367 | TUBO DE AÇO GALVANIZADO COM COSTURA, CLASSE MÉDIA, DN 65 (2 1/2"), CONEXÃO ROSQUEADA, INSTALADO EM REDE DE ALIMENTAÇÃO PARA HIDRANTE - FORNECIMENTO E INSTALAÇÃO. AF_10/2020 | 12 | m | 143.46 | 182.09 | 38.63 |  | 2185.08 | 2185.08 | TRUE | 1721.52 | 463.56 | 2185.08 | TRUE
08.01.201.02 | SINAPI 98397 | PINTURA ANTICORROSIVA DE DUTO METÁLICO. AF_04/2018 | 172.62 | m² | 10.07 | 12.78 | 2.71 |  | 2206.08 | 2206.08 | TRUE | 1738.28 | 467.8 | 2206.08 | TRUE
08.01.201.03 | SINAPI 101927 | TUBO DE AÇO GALVANIZADO COM COSTURA, CLASSE MÉDIA, DN 100 (4"), CONEXÃO ROSQUEADA, INSTALADO EM REDE DE ALIMENTAÇÃO PARA HIDRANTE - FORNECIMENTO E INSTALAÇÃO. AF_10/2020 | 160.62 | m | 260.83 | 331.07 | 70.24 |  | 53176.46 | 53176.46 | TRUE | 41894.51 | 11281.95 | 53176.46 | TRUE
08.01.202 |  | Curva
08.01.202.01 | SINAPI 97488 | CURVA 90 GRAUS, EM AÇO, CONEXÃO SOLDADA, DN 65 (2 1/2"), INSTALADO EM REDE DE ALIMENTAÇÃO PARA HIDRANTE - FORNECIMENTO E INSTALAÇÃO. AF_10/2020 | 7 | un | 274.34 | 348.22 | 73.88 |  | 2437.54 | 2437.54 | TRUE | 1920.38 | 517.16 | 2437.54 | TRUE
08.01.202.02 | INHI.001870 | CURVA 90 GRAUS, EM AÇO, CONEXÃO SOLDADA, DN 100 (4"), INSTALADO EM REDE DE ALIMENTAÇÃO PARA HIDRANTE - FORNECIMENTO E INSTALAÇÃO. | 5 | un | 421.26 | 534.71 | 113.45 |  | 2673.55 | 2673.55 | TRUE | 2106.3 | 567.25 | 2673.55 | TRUE
08.01.204 |  | Tê
08.01.204.01 | SINAPI 97495 | TÊ, EM AÇO, CONEXÃO SOLDADA, DN 65 (2 1/2"), INSTALADO EM REDE DE ALIMENTAÇÃO PARA HIDRANTE - FORNECIMENTO E INSTALAÇÃO. AF_10/2020 | 6 | un | 417.61 | 530.07 | 112.46 |  | 3180.42 | 3180.42 | TRUE | 2505.66 | 674.76 | 3180.42 | TRUE
08.01.204.02 | PPCI.000196 | TÊ, EM AÇO, CONEXÃO SOLDADA, DN 100 (4"), INSTALADO EM REDE DE ALIMENTAÇÃO PARA HIDRANTE - FORNECIMENTO E INSTALAÇÃO. | 2 | un | 286.51 | 363.67 | 77.16 |  | 727.34 | 727.34 | TRUE | 573.02 | 154.32 | 727.34 | TRUE
08.01.500 |  | Equipamentos e Acessórios
08.01.501 |  | Mangueira de incêndio
08.01.501.01 | PPCI.000070 | FORNECIMENTO E INSTALAÇÃO DE MANGUEIRA DE INCENDIO | 2 | cj | 536.28 | 680.7 | 144.42 |  | 1361.4 | 1361.4 | TRUE | 1072.56 | 288.84 | 1361.4 | TRUE
08.01.505 |  | Niple de latão de alta resistência
08.01.505.01 | SBC 052288 | FORNECIMENTO E INSTALAÇÃO NIPLE DUPLO DE FERRO GALVANIZADO DN 2 1/2" | 2 | un | 67.88 | 86.16 | 18.28 |  | 172.32 | 172.32 | TRUE | 135.76 | 36.56 | 172.32 | TRUE
08.01.507 |  | Tampão de latão de alta resistencia
08.01.507.01 | PPCI.000172 | Fornecimento e instalação de adaptador storz para engate rápido 2 1/2" x 2 1/2" com tampão e corrente (incêndio) | 2 | un | 231.17 | 293.42 | 62.25 |  | 586.84 | 586.84 | TRUE | 462.34 | 124.5 | 586.84 | TRUE
08.01.507.02 | PPCI.000175 | CHAVE STORZ EM ALUMÍNIO 1 1/2" | 2 | un | 20.46 | 25.97 | 5.51 |  | 51.94 | 51.94 | TRUE | 40.92 | 11.02 | 51.94 | TRUE
08.01.508 |  | Esguicho de latão de alta resistência
08.01.508.01 | PPCI.000174 | Esguicho latão com engate rápido, DN= 1 1/2´, jato regulável | 2 | un | 179.75 | 228.16 | 48.41 |  | 456.32 | 456.32 | TRUE | 359.5 | 96.82 | 456.32 | TRUE
08.01.509 |  | Válvula globo
08.01.509.01 | SBC 055881 | REGISTRO GLOBO ANGULAR 2.1/2" - FORNECIMENTO E INSTALAÇÃO | 2 | un | 294.27 | 373.52 | 79.25 |  | 747.04 | 747.04 | TRUE | 588.54 | 158.5 | 747.04 | TRUE
08.01.509.02 | SINAPI 94499 | REGISTRO DE GAVETA BRUTO, LATÃO, ROSCÁVEL, 2 1/2" - FORNECIMENTO E INSTALAÇÃO. AF_08/2021 | 2 | un | 281.74 | 357.61 | 75.87 |  | 715.22 | 715.22 | TRUE | 563.48 | 151.74 | 715.22 | TRUE
08.01.509.03 | SINAPI 99624 | VÁLVULA DE RETENÇÃO HORIZONTAL, DE BRONZE, ROSCÁVEL, 2 1/2" - FORNECIMENTO E INSTALAÇÃO. AF_08/2021 | 2 | un | 437.69 | 555.56 | 117.87 |  | 1111.12 | 1111.12 | TRUE | 875.38 | 235.74 | 1111.12 | TRUE
08.01.509.04 | SINAPI 94501 | REGISTRO DE GAVETA BRUTO, LATÃO, ROSCÁVEL, 4" - FORNECIMENTO E INSTALAÇÃO. AF_08/2021 | 2 | un | 694.46 | 881.48 | 187.02 |  | 1762.96 | 1762.96 | TRUE | 1388.92 | 374.04 | 1762.96 | TRUE
08.01.509.05 | SINAPI 99626 | VÁLVULA DE RETENÇÃO HORIZONTAL, DE BRONZE, ROSCÁVEL, 4" - FORNECIMENTO E INSTALAÇÃO. AF_08/2021 | 1 | un | 927.99 | 1177.9 | 249.91 |  | 1177.9 | 1177.9 | TRUE | 927.99 | 249.91 | 1177.9 | TRUE
08.01.512 |  | Hidrante de coluna
08.01.512.01 | PPCI.000164 | ABRIGO DE HIDRANTE DE SOBREPOR 60X90X30 - FORNECIMENTO E INSTALAÇÃO | 2 | un | 709.88 | 901.05 | 191.17 |  | 1802.1 | 1802.1 | TRUE | 1419.76 | 382.34 | 1802.1 | TRUE
08.01.519 |  | Bomba hidráulica com acionador
08.01.519.01 | PPCI.000167 | FORNECIMENTO E INSTALAÇÃO DE ELETROBOMBA P=5CV; Q=26,3 M3/H; H.MAN=30 M.C.A REF.: SCHNEIDER BC-21 R 1 ½ OU EQUIVALENTES TÉCNICOS | 2 | un | 4273 | 5423.72 | 1150.72 |  | 10847.44 | 10847.44 | TRUE | 8546 | 2301.44 | 10847.44 | TRUE
08.01.520 |  | Manômetro
08.01.520.01 | CLIM.001095 | MANÔMETRO 0 A 100 PSI (0 A 14 KGF/CM2), D = 50MM - FORNECIMENTO E INSTALAÇÃO. AF_10/2020 | 1 | un | 197.88 | 251.17 | 53.29 |  | 251.17 | 251.17 | TRUE | 197.88 | 53.29 | 251.17 | TRUE
08.01.521 |  | Tanque de Pressão
08.01.521.01 | PPCI.0000101 | Tanque de Pressão 10L - Fornecimento e instalação | 1 | un | 243.19 | 308.68 | 65.49 |  | 308.68 | 308.68 | TRUE | 243.19 | 65.49 | 308.68 | TRUE
08.01.522 |  | Pressostato
08.01.522.01 | INEL.001235 | Pressostato 40_60PSI - Fornecimento e Instalação | 1 | un | 113.39 | 143.93 | 30.54 |  | 143.93 | 143.93 | TRUE | 113.39 | 30.54 | 143.93 | TRUE
09.00.000 | SERVIÇOS COMPLEMENTARES
Código | Referência | Descrição | Quant. | Unidade | Preço unitário | Preço | BDI | BDI DIF | preço total
[7 empty] | 26.93% | 20.93%
09.02.000 |  | LIMPEZA DE OBRAS | [6 empty] | 25562.4
09.02.000.01 | SBC 023716 | REMOCAO DE ENTULHO DE OBRA EM CAMINHAO | 80 | m³ | 206.26 | 261.81 | 55.55 |  | 20944.8 | 20944.8 | TRUE | 16500.8 | 4444 | 20944.8 | TRUE
09.02.000.02 | SEDI.000095 | LIMPEZA FINAL DE OBRAS | 1154.4 | m² | 2.5 | 3.17 | 0.67 |  | 3659.45 | 3659.45 | TRUE | 2886 | 773.45 | 3659.45 | TRUE
09.04.000 |  | COMO CONSTRUÍDO (“AS BUILT”)
09.04.000.01 | ORSE 10832 | AS BUILT | 1154.4 | m² | 0.65 | 0.83 | 0.18 |  | 958.15 | 958.15 | TRUE | 750.36 | 207.79 | 958.15 | TRUE
10.00.000 | SERVIÇOS AUXILIARES E ADMINISTRATIVOS
Código | Referência | Descrição | Quant. | Unidade | Preço unitário | Preço | BDI | BDI DIF | preço total
[7 empty] | 26.93% | 20.93%
10.01.000 |  | PESSOAL | [6 empty] | 219648.39
10.01.100 |  | Mão-de-Obra
10.01.102 |  | Almoxarife
10.01.111 |  | Mestre
10.01.111.01 | SINAPI 94295 | MESTRE DE OBRAS COM ENCARGOS COMPLEMENTARES | 6 | mês | 4432.88 | 5626.65 | 1193.77 |  | 33759.9 | 33759.9 | TRUE | 26597.28 | 7162.62 | 33759.9 | TRUE
10.01.200 |  | Administração
Engenheiro e Arquiteto
10.01.200.01 | SINAPI 93567 | ENGENHEIRO CIVIL DE OBRA PLENO COM ENCARGOS COMPLEMENTARES | 6 | mês | 16200.7 | 20563.55 | 4362.85 |  | 123381.3 | 123381.3 | TRUE | 97204.2 | 26177.1 | 123381.3 | TRUE
10.01.200.02 | SINAPI 101404 | ENGENHEIRO ELETRICISTA COM ENCARGOS COMPLEMENTARES | 1 | mês | 16869.76 | 21412.79 | 4543.03 |  | 21412.79 | 21412.79 | TRUE | 16869.76 | 4543.03 | 21412.79 | TRUE
10.01.200.03 | SEES.000116 | ENGENHEIRO MECÂNICO COM ENCARGOS COMPLEMENTARES | 160 | H | 81.67 | 103.66 | 21.99 |  | 16585.6 | 16585.6 | TRUE | 13067.2 | 3518.4 | 16585.6 | TRUE
10.01.205 |  | Vigia
10.01.205.02 | SINAPI 88326 | VIGIA NOTURNO COM ENCARGOS COMPLEMENTARES | 960 | H | 20.11 | 25.53 | 5.42 |  | 24508.8 | 24508.8 | TRUE | 19305.6 | 5203.2 | 24508.8 | TRUE
[8 empty] | Total | 4570950.2 | 4570950.2 |  | 3642721.44 | 744244.75 | 4386966.19
[6 empty] | CUSTO GLOBAL |  |  | 4570950.2
BDI+BDI DIFERENCIADO
[5 empty] | PREÇO GLOBAL (CUSTO GLOBAL + BDI's) |  |  |  | 4570950.2
Base preços - SINAPI - 08/2021 - Distrito Federal; SBC - 10/2021 - Distrito Federal; ORSE - 08/2021 - Sergipe; SIURB - 01/2021 - São Paulo; SUDECAP - 05/2021 - Minas Gerais; CPOS - 08/2021 - São Paulo; CAERN - 05/2021 - Rio Grande do Norte
TÉCNICO RESPONSÁVEL: |  |  | CARIMBO |  | ASSINATURA DO COORDENADOR DA CBR |  | CARIMBO
Alexandre Leite Ribeiro Nunes
CREA-RS nº RS180750
Note on E604: CBRRJ03: formula: C: 2.Pi.r multiplicado pelo comprimento de 350m

## Cotações
UNIVERSIDADE DE BRASÍLIA
SECRETARIA DE INFRAESTRUTURA
CENTRO DE PLANEJAMENTO OSCAR NIEMEYER
MAPA DE COTAÇÕES
OBJETO: | OS04 - TEATRO HELENA BARCELOS
ENDEREÇO: | UnB - Brasília, DF, 70910-900
DATA: | 2022-01-07
CODIGO | COTAÇÃO | MATERIAL | UN
| CHUMBADOR CBA COM PARAFUSO ANCORA 3/4x4 1/2" |  | UN | Extra | CASAS BAHIA | MAGAZINE LUIZA
| TIPO |  |  | PREÇO OBTIDO PELO SITE | PREÇO OBTIDO PELO SITE | PREÇO OBTIDO PELO SITE
| PREÇO |  |  | 34.5 | 34.5 | 30.69
| CNPJ |  |  | 33.041.260/0652-90 | 23.476.033/0002-99 | 47.960.950/1088-36
| TELEFONE |  |  | (11) 4003-3383 | (11) 3003-3400 | 0800 773 3838
| SITE |  |  | https://www.extra.com.br/material-construcao/FerragensparaConstrucao/ferragensfixacao/chumbador-cba-com-parafuso-ancora-3-4-x-41-2-pol-1509454280.html?IdSku=1509454280 | https://www.casasbahia.com.br/material-construcao/FerragensparaConstrucao/ferragensfixacao/chumbador-cba-com-parafuso-ancora-3-4-x-41-2-pol-1509454280.html?IdSku=1509454280 | https://www.magazineluiza.com.br/chumbador-cba-com-parafuso-ancora-3-4-x-4-1-2-pol-ancora/p/bhbf5h1fc3/cj/chcc/
| E-MAIL |  |  | falecom@sac.extra.com.br | faleconosco@obramax.com.br | https://atendimento.magazineluiza.com.br/hc/pt-br/requests/new?ticket_form_id=360000945131
| DATA |  |  | 2021-09-23 14:16 | 2021-09-23 14:15 | 2021-09-23 14:15
|  | PREÇO MEDIADO |  | 34.5
| CHUMBADOR MECANICO 1/4"x76mm |  | UN | PARAFUSO FACIL | AMERICANAS | WALSYWA
| TIPO |  |  | PREÇO OBTIDO PELO SITE | PREÇO OBTIDO PELO SITE | PREÇO OBTIDO PELO SITE
| PREÇO |  |  | 3.29 | 2.151 | 1.21
| CNPJ |  |  | 58.512.658/0001-62 | 00.776.574/0006-60 | 05.896.435/0005-03
| TELEFONE |  |  | (16) 2133-0863 | 40034848 | (11) 5912-1000
| SITE |  |  | https://www.parafusofacil.com.br/ProdutosDetalhes.php?Codigo=1111081 | https://www.americanas.com.br/produto/2914887154?pfm_carac=chumbador-parabolt-1%252F4-x-3&pfm_page=search&pfm_pos=grid&pfm_type=search_page&offerId=602ec9920c070442666ef6b1&voltagem=1%2F4 | https://www.walsywa.com.br/?gclid=EAIaIQobChMI3YuGi-7M8wIVKv_jBx3h0gScEAAYASAAEgLnMvD_BwE
| E-MAIL |  |  | contato@piresmartins.com.br | atendimento.acom@americanas.com | vendas@walsywa.com.br
| DATA |  |  | 2021-09-23 14:21 | 2021-09-23 14:27 | 2021-08-04
|  | PREÇO MEDIADO |  | 2.151
| GRAMPO PARA CABO DE AÇO 1/4" |  | UN | COPAFER | MIX FERRAMENTA | PARAFUSO FÁCIL
| TIPO |  |  | PREÇO OBTIDO PELO SITE | PREÇO OBTIDO PELO SITE | PREÇO OBTIDO PELO SITE
| PREÇO | 0 |  | 1.25 | 1.29 | 1.32
| CNPJ |  |  | 55.728.224/0001-06 | 29.587.103/0001-81 | 58.512.658/0001-62
| TELEFONE |  |  | (11)4996-6000 | (16) 99705-6971 | (16) 2133-0863
| SITE |  |  | https://www.copafer.com.br/clips-para-cabo-de-aco-leve-siva-p2221930?pp=/137.1575/&v=2221942 | https://www.mixxferramentas.com.br/grampo-para-cabo-de-aco-14 | https://www.parafusofacil.com.br/acessorios-para-cabo/clips-cabo-de-aco-leve/clips-cabo-de-aco-leve-14-aco-carbono-zincado/
| E-MAIL |  |  | vendas@copafer.com.br | contato@mixxferramentas.com.br | contato@piresmartins.com.br
| DATA |  |  | 2021-09-23 14:53 | 2021-09-23 14:53 | 2021-09-23 14:52
|  | PREÇO MEDIADO |  | 1.29
| CABO DE AÇO 1/4 |  | M | FERRAMENTAS KENNEDY | MAGAZINE LUIZA | HIPERFER
| TIPO |  |  | PREÇO OBTIDO PELO SITE | PREÇO OBTIDO PELO SITE | PREÇO OBTIDO PELO SITE
| PREÇO |  |  | 4.4 | 7.36 | 8.84
| CNPJ |  |  | 00.915.086/0001-82 | 47.960.950/0001-21 | 29.641.894/0001-80
| TELEFONE |  |  | 41 33141853 | 0800-340-1214 | (47) 3327-7602
| SITE |  |  | https://www.ferramentaskennedy.com.br/100047302/cabo-de-aco-6x7-galvanizado-500m-1-50mm-worker?utm_source=google-shop&utm_medium=shop&utm_campaign=google_shop&gclid=CjwKCAjw2bmLBhBREiwAZ6ugoywbZeSKoOtAzpoFuvyMgLn8G9Bp8JORW6E_k9-YM01ciXFdnBvYrxoC8O8QAvD_BwE | https://www.magazineluiza.com.br/cabo-de-aco-1-4-100-metros-jcarvalho-cabos/p/bhgdae0db2/rc/rcnm/?&seller_id=jcarvalho&utm_source=google&utm_medium=pla&utm_campaign=&partner_id=61743&gclid=CjwKCAjw2bmLBhBREiwAZ6ugo3o4unT73MXCQYvGdneSa6-IZ-sOhdr1ffB1swQFlHQrfEZpyHi9vRoCNTUQAvD_BwE&gclsrc=aw.ds | https://www.hiperfer.com.br/cabo-de-aco-14-635mm-alma-de-fibra-6x7-galvanizado-100m-vonder?utm_source=google&utm_medium=Shopping&utm_campaign=cabo-de-aco-14-635mm-alma-de-fibra-6x7-galvanizado-100m-vonder&inStock&shopping=value1&gclid=CjwKCAjw2bmLBhBREiwAZ6ugowEt9-wZraSOQil92Xkkd6908O4LTH9XE--3qYkfIXRPOLiTiTys0hoCd54QAvD_BwE
| E-MAIL |  |  |  | ouvidoria@consorcioluiza.com.br | vendas@hiperfer.com.br
| DATA |  |  | 19/10/2021, 10:28 | 19/10/2021, 10:28 | 19/10/2021, 10:28
|  | PREÇO MEDIADO |  | 7.36
| perfil laminado A 572 W 150X13 13KG/M |  | m | ALADIM METAIS
| TIPO |  |  | PREÇO OBTIDO PELO SITE
| PREÇO |  |  | 176.75
| CNPJ |  |  | 51.225.522/0001-22
| TELEFONE |  |  | (11) 99462-1487
| SITE |  |  | https://www.aladimmetais.com.br/produto/i-a572-w-150-x-13-0-6mts-76644
| E-MAIL |  |  | vendas219@aladimmetais.com.br
| DATA |  |  | 2021-11-12 14:49
|  | PREÇO MEDIADO |  | 176.75
| DUCHA ELÉTRICA EM TERMOPLÁSTICO, EQUIPADA COM DESVIADOR PARA DUCHA MANUAL COM CONTROLE DE FUXO (ACESSÍVEL) 4 TEMPERATURAS, MODELO FLORENZA FABRICANTE ‎CARDEAL OU EQUIVALENTE |  | UN | AMAZON | AMERICANAS | MAGAZINE LUIZA
| TIPO |  |  | PREÇO OBTIDO PELO SITE | PREÇO OBTIDO PELO SITE | PREÇO OBTIDO PELO SITE
| PREÇO |  |  | 375.6 | 398 | 360
| CNPJ |  |  | 15.436.940/0001-03 | 33.014.556/0001-96 | 47.960.950/0001-21
| TELEFONE |  |  | (11) 3958-5225 | 4003-4848 | 0800-340-1214
| SITE |  |  | https://www.amazon.com.br/Cardal-046-Florenza-Temperaturas-Pequeno/dp/B07DJ3X9F6/ref=asc_df_B07DJ3X9F6/?tag=googleshopp00-20&lin | https://www.americanas.com.br/produto/1618848038?epar=bp_pl_00_go_pla_casaeconst_geral_gmv&opn=YSMESP&WT.srch=1&loja=8524566 | https://www.magazineluiza.com.br/ducha-florenza-com-mangueira-desviador-branco-78kw-220v-cardal/p/keh1b0439g/cj/duxx/?&seller_id=larelet.
| E-MAIL |  |  |  | atendimento.acom@americanas.com | ouvidoria@consorcioluiza.com.br
| DATA |  |  | 23/08/2021, 13:40 | 23/08/2021, 13:43 | 23/08/2021, 14:05
|  | PREÇO MEDIADO |  | 375.6
| Ralo Linear 50cm |  | UN | MAGAZINE LUIZA | PONTO FRIO | TOCA OBRA
| TIPO |  |  | PREÇO OBTIDO PELO SITE | PREÇO OBTIDO PELO SITE | PREÇO OBTIDO PELO SITE
| PREÇO |  |  | 206.43 | 170.91 | 213.79
| CNPJ |  |  | 47.960.950/0001-21 | 33.041.260/0652-90 | 34.546.775/0001-89
| TELEFONE |  |  | 0800-340-1214 | 4002-3050 | (11) 2504-3060
|  |  |  | https://www.magazineluiza.com.br/ralo-linear-50-cm-flat-c-grelha-inox-p-banheiro-tigre/p/dcj603c55a/cj/hidr/ | https://www.pontofrio.com.br/material-construcao/BanheiroAcessorios/suportes-banheiro/ralo-linear-50-cm-com-grelha-inox-tigre-5547666.html?IdSku=5547666 | https://www.tocaobra.com.br/p/6542514/ralo-linear-50cm-grelha-cromada-tigre-100018911-unitario?gclid=EAIaIQobChMI_v3RlYzL8wIVGcmUCR2I0wJHEAQYBSABEgImA_D_BwE
| E-MAIL |  |  | ouvidoria@consorcioluiza.com.br | sac@pontofrio.com.br | contato@tocaobra.com.br
| DATA |  |  | 2021-09-22 16:13 | 2021-09-22 16:13 | 2021-09-22 16:13
|  | PREÇO MEDIADO |  | 206.43
| Fita para tratamento acústico (banda acústica) e=48mm |  | M | EXTRA | LEROY MERLIN | MAGAZINE LUIZA
| TIPO |  |  | PREÇO OBTIDO PELO SITE | PREÇO OBTIDO PELO SITE | PREÇO OBTIDO PELO SITE
| PREÇO |  |  | 2.7 | 2.69 | 3.75
| CNPJ |  |  | 33.041.260/0652-90 | 01.438.784/0048-60 | 47.960.950/0001-21
| TELEFONE |  |  | 3003-3030 | 4020-5376 | 0800-340-1214
| SITE |  |  | https://www.extra.com.br/fita-adesiva-banda-acustica-48mm-com-10-metros-cinza/p/15111079 | https://www.leroymerlin.com.br/fita-banda-acustica-48cmx4cmx10m--placo_89785423 | https://www.magazineluiza.com.br/fita-banda-acustica-48mmx10m-gypsum/p/aj8088c119/rc/rcnm/?&seller_id=atitudegesso2&utm_source=goog
| E-MAIL |  |  | falecom@sac.extra.com.br | vozdocliente@leroymerlin.com.br | ouvidoria@consorcioluiza.com.br
| DATA |  |  | 11/010/2021, 15:21 | 11/010/2021, 15:21 | 11/010/2021, 15:21
|  | PREÇO MEDIADO |  | 2.7
| Placa de insdicação em braille |  | UN | MAGAZINE LUIZA | SAFE PARK | OBRAMAX
| TIPO |  |  | PREÇO OBTIDO PELO SITE | PREÇO OBTIDO PELO SITE | PREÇO OBTIDO PELO SITE
| PREÇO |  |  | 10.72 | 13.5 | 12.99
| CNPJ |  |  | 47.960.950/0001-21 | 18.139.645/0001-75 | 23.476.033/0001-08
| TELEFONE |  |  | 0800-340-1214 | (61) 3297-6853 | (11)3003-3400
| SITE |  |  | https://www.magazineluiza.com.br/placas-em-braille-20x08-cm-sanitario-masculino-direct-borrachas/p/bk990cb8d3/rc/rcnm/?&seller_id=directborrachasrevestimentos&utm_source=google&utm_medium=pla&utm_campaign=&partner_id=61982&gclid=CjwKCAjwzaSLBhBJEiwAJSRokid9QacwXdtMAiYcqx8Gi9-rW-OM1t738BjOup4qKxUHrrhKLweKdBoCwFQQAvD_BwE&gclsrc=aw.ds | https://safeparksinalizacao.com/produtos/detalhes/braille-corrimao-indicacao-de-pavimento/ | https://www.obramax.com.br/placa-aluminio-braille-para-corrimao-final-100x30mm-89298895.html
| E-MAIL |  |  | ouvidoria@consorcioluiza.com.br | contato@safeparksinalizacao.com | falecomlogistica@obramax.com.br
| DATA |  |  | 10/09/2021, 10:04 | 10/09/2021, 10:56 | 10/09/2021, 10:04
|  | PREÇO MEDIADO |  | 12.99
| Torneira fechamento automático, linha Decamatic, cód. 1173C, fabricante Deca, Decamatic ECO ou equivalente, cromada |  | UN | AMERICANAS | LOJAS CHIRMANN | LUMIENERGY
| TIPO |  |  | preço obtido pelo site | preço obtido pelo site | preço obtido pelo site
| PREÇO |  |  | 399.9 | 454 | 359.9
| CNPJ |  |  | 00.776.574/0006-60 | 88.579.701/0005-00 | 14.977.876/0001-05
| TELEFONE |  |  | (11) 4003-4848 | (55) 3332.0700 | (47) 98849-8331
| SITE |  |  | https://www.americanas.com.br/produto/53955609?opn=YSMESP&sellerid=14977876000105&epar=bp_pl_00_go_pla_casaeconst_geral_gmv&... | https://www.schirmann.com.br/torneira-de-mesa-fechamento-automatico-para-banheiro-deca-decamatic-eco-1173-c-bica-baixa-cromado/p?idsku... | https://www.lumienergy.com.br/torneira-com-fechamento-automatico-deca-decamatic-eco-1173-de-bancada-cromada?utm_source=google&utm_..
| E-MAIL |  |  | atendimento.acom@americanas.com | sac@schirmann.com.br | contato@lumienergy.com.br
| DATA |  |  | 2021-08-23 | 2021-08-23 | 2021-08-23
|  | PREÇO MEDIADO |  | 399.9
| Fita 3M VHB Dupla Face de Adesivo Transferível 4910 19mm x 5m |  | UN | FELAP | LEROY MERLIN | MAGAZINE LUIZA
| TIPO |  |  | PREÇO OBTIDO PELO SITE | PREÇO OBTIDO PELO SITE | PREÇO OBTIDO PELO SITE
| PREÇO |  |  | 5.55 | 5.57 | 7.96
| CNPJ |  |  | 60.886.447/0001-31 | 01.438.784/0048-60 | 47.960.950/1088-36
| TELEFONE |  |  | (11) 3272-7200 | 4020-5376 | 0800 773 3838
| SITE |  |  | https://www.felap.com.br/fita-3m-df-vhb-adesivo-transferivel-4910-19mm-x-5m?utm_source=google&gclid=CjwKCAiAvriMBhAuEiwA8Cs5lUNybEkTgoO3k1TKN35yEelAEePVwNgsP9wURjkYgpjSrxX4wLrUMxoCzSYQAvD_BwE | https://www.leroymerlin.com.br/fita-dupla-face-3m-vhb-4910-19mm-x-5m_1567125092 | https://www.magazineluiza.com.br/fita-3m-vhb-dupla-face-de-adesivo-transferivel-4910-19mm-x-5m/p/fefhd4ebfk/pa/pecr/?&seller_id=castronaves&utm_source=google&utm_medium=pla&utm_campaign=&partner_id=54222&gclid=CjwKCAiAvriMBhAuEiwA8Cs5lSFyJOnFWoAq5a5ocoU2XXYRi66ITIc2yMq-klHH_5Ts1fiXPOsnYRoCae4QAvD_BwE&gclsrc=aw.ds
| E-MAIL |  |  | vendas@felap.com.br | vozdocliente@leroymerlin.com.br | https://atendimento.magazineluiza.com.br/hc/pt-br/requests/new?ticket_form_id=360000945131
| DATA |  |  | 2021-11-12 08:46 | 2021-09-23 15:42 | 2021-11-12 08:46
|  |  |  | PREÇO MEDIANO | 5.57
| Cadeado CR-40 MM papaiz ou equivalentes técnicos |  | UN | Magazine Luiza | COFERMETA | ELASTOBOR
| TIPO |  |  | Preço obtido pelo site | Preço obtido pelo site | Preço obtido pelo site
| PREÇO |  |  | 31.98 | 48.67 | 31.9
| CNPJ |  |  | 47.960.950/1088-36 | 17.281.973/0013-82 | 53.840.542/0002-10
| TELEFONE |  |  | 0800 773 3838 | (31) 3290-2000 | (11) 5525-9744
| SITE |  |  | https://www.magazineluiza.com.br/cadeado-papaiz-cr-40mm-latao-macico-seguro-com-2-chaves/p/fh7c09dg58/cj/csdo/?&seller_id=emporiok2&utm_source=google&utm_medium=pla&utm_campaign=&partner_id=54222&gclid=CjwKCAiAvriMBhAuEiwA8Cs5lW3ZC3Nys8rfvP1klg7eNCmNf35N-15VzjcM2CcMCWa7ZzXsu7vS9hoCLxgQAvD_BwE&gclsrc=aw.ds | https://www.cofermeta.com.br/construcao/cadeados/cadeado-de-latao-de-40-mm-amarelo-papaiz | https://www.elastobor.com.br/cadeado-papaiz-latao-standard-com-2-chaves-cr-40mm/p
| E-mail |  |  | https://atendimento.magazineluiza.com.br/hc/pt-br/requests/new?ticket_form_id=360000945131 | contato@cofermeta.com.br | https://www.elastobor.com.br/institucional/ajuda
| DATA |  |  | 2021-11-12 11:26 | 2021-11-12 11:26 | 2021-11-12 11:26
|  |  |  | PREÇO MEDIANO | 31.98
| CHAPA METÁLICA E=1,2 MM 3000x1200mm |  | M2 | AMERICANAS | SUBMARINO | TERAC
| TIPO |  |  | PREÇO OBTIDO PELO SITE | PREÇO OBTIDO POR COTAÇÃO | PREÇO OBTIDO POR COTAÇÃO
| PREÇO |  |  | 156.75 | 156.75 | 261
| CNPJ |  |  | 33.014.556/0001-96 | 00.776.574/0006-60 | 29.002.845/0001-06
| TELEFONE |  |  | 4003-4848 | 4003-5544 | (11) 2806-9196
| SITE |  |  | https://www.americanas.com.br/produto/1773109323?epar=bp_pl_00_go_pla_casaeconst_geral_gmv&opn=YSMESP&WT.srch=1&gclid=CjwKCAiAvriMBhAuEiwA8Cs5lTX7C6Sh3RhOQb_E9ULFWWQb0ybm7I9TMr2-_Io8UlYNtXgbP9EJmhoCglcQAvD_BwE&cor=prata&tamanho=2%2C0%20m%20x%201%2C0%20m%20x%201.20mm#info-section | https://www.submarino.com.br/produto/1773109323?epar=bp_pl_00_go_g35219&epar=bp_pl_00_go_g35219&opn=XMLGOOGLE&WT.srch=1&utm_medium=buscappc&utm_source=google&utm_campaign=marca%3Asuba%3Bmidia%3Abuscappc%3Bformato%3Apla%3Bsubformato%3A00%3Bidcampanha%3Ag35219&gclid=CjwKCAiAvriMBhAuEiwA8Cs5laYM9xohXvAAkqhnIfmVcr_9mpEomzQoVWtYwgXlPB8KIIz-fZCJfBoC1wcQAvD_BwE&cor=prata&tamanho=2%2C0%20m%20x%201%2C0%20m%20x%201.20mm | https://www.terac.com.br/aluminio/chapa-xadrez/chapa-xadrez-de-aluminio-esp-1-2mm-2-00-x-1-00m-peca?parceiro=8530&gclid=CjwKCAiAvriMBhAuEiwA8Cs5lde6wfxflKuAYscdVspNZpJR1r9uP9sfyfNXbA9b1T6j2VFFDqoEnxoCjwwQAvD_BwE
| E-MAIL |  |  | atendimento.acom@americanas.com | atendimento.acom@submarino.com | vendas@terac.com.br
| DATA |  |  | 2021-11-12 16:16 | 2021-11-12 16:16 | 2021-11-12 16:16
|  |  |  | PREÇO MEDIANO | 156.75
| poltrona convencional para auditório |  | un | KASTRUP | TRINITY
| TIPO |  |  | PREÇO OBTIDO POR COTAÇÃO | PREÇO OBTIDO POR COTAÇÃO
| PREÇO |  |  | 1092 | 771.14
| CNPJ |  |  | 00.630.985/0001-39 | 21.479.028/0001-23
| TELEFONE |  |  | (41 )3593-7733 | (19)99655-1122
| SITE |  |  | https://www.poltronaskastrup.com.br/ | www.poltronasparaauditorio.com.br/
| E-MAIL |  |  | comercial@kastrup.com.br | contato@trinitypoltronas.com.br
| DATA |  |  | 03/09/2021, 11:01 | 14/06/2021, 09:57
|  | PREÇO MEDIADO |  | 931.57
| FORNECIMENTO E INSTALAÇÃO DE MONTA CARGA COM DIMENSÕES DE CABINE 1,00X1,00X1,20M E COM CAPACIDADE DE CARGA DE 50 A 300KG E ACABEMENTO EM AÇO INOX, MELANINA OU PINTURA |  | un | ENGETAX
| TIPO |  |  | PREÇO OBTIDO POR COTAÇÃO
| PREÇO |  |  | 122980
| CNPJ |  |  | 03.205.968/0001-42
| TELEFONE |  |  | (11) 2216-8840
| SITE |  |  | www.engetax.com.br
| E-MAIL |  |  | elevadores@engetax.com.br
| DATA |  |  | 06/09/2021, 10:27
|  | PREÇO MEDIADO |  | 40993.3333
| CORRIMÃO DUPLO EM AÇO INOX |  | m | AGILIT | SANFER | PEIXOTO AÇO INOX
| TIPO |  |  | PREÇO OBTIDO PELO SITE | PREÇO OBTIDO POR COTAÇÃO | PREÇO OBTIDO POR COTAÇÃO
| PREÇO |  |  | 490 | 500 | 396
| CNPJ |  |  | 15.639.715/0001-66 | 15.317.749/0001-34 | 13.071.989/0001-76
| TELEFONE |  |  | (61)4102-4440 | (16) 3419-1115 | (61) 99333-9990
| SITE |  |  | www.agilit.com.br | http://www.sanfer.ind.br/index.php/pt/ | http://www.peixotoinox.com.br/peixoto-inox/
| E-MAIL |  |  | agilitconstrucoes@gmail.com | contato@sanfer.ind.br | peixotoinox@hotmail.com
| DATA |  |  | 23/08/2021, 17:58 | 23/08/2021, 17:58 | 23/08/2021, 17:58
490
| FORNECIMENTO E INSTALAÇÃO DE PLATAFORMA ELEVATÓRIA PL200 MODELO EXTRA DA MONTELE OU EQUIVALENTE |  | un | MOBILITÁ | MONTELE | ENGETAX
| TIPO |  |  | PREÇO OBTIDO POR COTAÇÃO | PREÇO OBTIDO POR COTAÇÃO | PREÇO OBTIDO POR COTAÇÃO
| PREÇO |  |  | 30700 | 62248.76 | 114590
| CNPJ |  |  | 28.441.554/0001-43 | 17.609.256/0001-01 | 03.205.968/0001-42
| TELEFONE |  |  | (11) 4328-8700 | (31) 2102-5416 | · (19) 3778-1366
| SITE |  |  | https://www.mobilitaelevadores.com.br/ | www.montele.com.br | https://engetax.com.br/
| E-MAIL |  |  | vendas@mobilitaelevadores.com.br | cleiciane.tunussi@montele.ind.br | elevadores@engetax.com.br
| DATA |  |  | 03/09/2021, 17:46 | 06/09/2021, 10:17 | 06/09/2021, 10:27
|  | PREÇO MEDIADO |  | 62248.76
| Poltrona para auditório com prancheta (obeso) |  | un | KASTRUP | TRINITY
| TIPO |  |  | PREÇO OBTIDO POR COTAÇÃO | PREÇO OBTIDO POR COTAÇÃO
| PREÇO |  |  | 2184 | 1542.28
| CNPJ |  |  | 00.630.985/0001-39 | 21.479.028/0001-23
| TELEFONE |  |  | (41 )3593-7733 | (19) 99655-1122
| SITE |  |  | https://www.poltronaskastrup.com.br/ | www.poltronasparaauditorio.com.br/
| E-MAIL |  |  | comercial@kastrup.com.br | contato@trinitypoltronas.com.br
| DATA |  |  | 03/09/2021, 11:01 | 14/06/2021, 09:57
|  | PREÇO MEDIADO |  | 2184
| PORTA CORTA-FOGO DUPLA PARA SAÍDA DE EMERGÊNCIA, COM FECHADURA, 160 X 210 CM |  | un | BRASPORTAS
| TIPO |  |  | PREÇO OBTIDO PELO SITE
| PREÇO |  |  | 3466
| CNPJ |  |  | 16.938.657/0001-34
| TELEFONE |  |  | (62) 99978-0803
| SITE |  |  | https://brasportas.com.br/
| E-MAIL |  |  | comercial@brasportas.com.br
| DATA |  |  | 2021-08-23 10:06
|  | PREÇO MEDIADO |  | 3466
| PISO EM MADEIRA MAÇARANDUBA |  | M2 | BIGMAD | MADEIRARTE
| TIPO |  |  | PREÇO OBTIDO POR COTAÇÃO | PREÇO OBTIDO POR COTAÇÃO
| PREÇO |  |  | 336.26 | 169.9
| CNPJ |  |  | 30.006.942/0001-48 | 18.281.950/0001-05
| TELEFONE |  |  | (11) 3228-0900 | (35) 3261-1101
| SITE |  |  | https://bigmad.com.br/ | http://www.madeirarte.com.br/Site/
| E-MAIL |  |  | bigmad@gmail.com | julioccp@gmail.com
| DATA |  |  | 10/09/2021, 14:36 | 10/09/2021, 14:36
|  | PREÇO MEDIADO |  | 336.26
| Fornecimento e instalação de revestimento cimentado queimado tecnológico monolítico polimérico aplicado sobre piso granitina existente |  | M2 | MIAKI REVESTIMENTOS | PJ7 PISOS | NS BRASIL
| TIPO |  |  | PREÇO OBTIDO POR COTAÇÃO | PREÇO OBTIDO POR COTAÇÃO | PREÇO OBTIDO POR COTAÇÃO
| PREÇO |  |  | 217.35 | 141.83 | 157.75
| CNPJ |  |  | 07.446.039/0001-86 | 31.548.749/0001-00 | 07.446.039/0001-86
| TELEFONE |  |  | (11) 2164-4300 | (11) 95117-9492 | (51) 99472-4747
| SITE |  |  | https://miaki.com.br/ | https://pj7revestimentos.com.br/ | www.nsbrazil.com.br
| E-MAIL |  |  | vendas@miaki.com.br | contato@pj7revestimentos.com.br | arqbsb@yahoo.com.br
| DATA |  |  | 01/09/2021, 20:03 | 01/09/2021, 20:03 | 01/09/2021, 20:03
|  | PREÇO MEDIADO |  | 217.35
| PORTA CORTA-FOGO 120X210CM, CLASSE P-90 (NBR 11742) |  | UN | AUTHENTIC
| TIPO |  |  | PREÇO OBTIDO POR COTAÇÃO
| PREÇO |  |  | 2409
| CNPJ |  |  | 07.251.160/0001-52
| TELEFONE |  |  | (11)3058-4300
| SITE |  |  | www.authenticpcf.com.br
| E-MAIL |  |  | site@authenticpcf.com.b
| DATA |  |  | 27/08/221
|  | PREÇO MEDIADO |  | 2409
| TORNEIRA DE MESA COM FECHAMENTO AUTOMÁTICO |  | UN | AMERICANAS | LOJAS SCHIRMANN | LUMIENERGY
| TIPO |  |  | PREÇO OBTIDO PELO SITE | PREÇO OBTIDO PELO SITE | PREÇO OBTIDO PELO SITE
| PREÇO |  |  | 399.9 | 454 | 359.9
| CNPJ |  |  | 33.014.556/0001-96 | 88.579.701/0005-00 | 14.977.876/0001-05
| TELEFONE |  |  | 4003-4848 | (55) 3332.0700 | (47) 98849-8331
| SITE |  |  | www.americanas.com.br/produto/53955609?opn=YSMESP&sellerid=14977876000105&epar=bp_pl_00_go_pla_casaeconst_geral_gmv& | https://www.schirmann.com.br/torneira-de-mesa-fechamento-automatico-para-banheiro-deca-decamatic-eco-1173-c-bica-baixa-cromado/p?idsku | https://www.lumienergy.com.br/torneira-com-fechamento-automatico-deca-decamatic-eco-1173-de-bancada-cromada?utm_source=google&utm_
| E-MAIL |  |  | atendimento.acom@americanas.com |  | contato@lumienergy.com.br
| DATA |  |  | 23/08/2021, 11:58 | 23/08/2021, 10:59 | 23/08/2021, 11:00
|  | PREÇO MEDIADO |  | 399.9
| Válvula hydra DUO PRO 2545.C.Pro deca ou equivalentes técnicos |  | UN | CASAS BAHIA | PONTO FRIO | TOCA DA OBRA
| TIPO |  |  | PREÇO OBTIDO PELO SITE | PREÇO OBTIDO PELO SITE | PREÇO OBTIDO PELO SITE
| PREÇO |  |  | 359.09 | 359.09 | 302.24
| CNPJ |  |  | 59.291.534/0001-67 | 33.041.260/0652-90 | 34.546.775/0001-89
| TELEFONE |  |  | (11) 4003-4336 | 4002-3050 | (11) 2504-3060
| SITE |  |  | https://www.casasbahia.com.br/material-construcao/Hidraulica/Valvulas/valvula-de-descarga-hydra-duo-cromada-1-1-2-dn40-cr-deca-5537458.html?IdSku=5537458 | https://www.pontofrio.com.br/valvula-de-descarga-1-1-2-hydra-duo-pro-cromado-2545c112pro/p/1512376087 | https://www.tocaobra.com.br/p/7611152/torneira-de-mesa-para-banheiro-com-alavanca-bica-alta-benefit-cromado-docol-00946606-unitario?gclid=CjwKCAjw49qKBhAoEiwAHQVTo2Kx__BLdKyFK-J3R_vFXbmaEJcG7BBVENqDZEfzhFhan91mx1Q76xoCDRsQAvD_BwE
| E-MAIL |  |  | sac@casasbahia.com.br | sac@pontofrio.com.br | contato@tocaobra.com.br
| DATA |  |  | 24/08/2021, 14:27 | 24/08/2021, 14:28 | 24/08/2021, 13:36
|  | PREÇO MEDIADO |  | 359.09
| Barra de apoio fixa em aço inox, em U, 80cm |  | un | ALL BANHO | CONDEC | JV TUBOS
| TIPO |  |  | PREÇO OBTIDO PELO SITE | PREÇO OBTIDO PELO SITE | PREÇO OBTIDO PELO SITE
| PREÇO |  |  | 1442.22 | 1065.5 | 1009.44
| CNPJ |  |  | 01.876.433/0001-87 | 05.276.496/0001-44 | 21.391.561/0002-10
| TELEFONE |  |  | (11) 5061-0833 | (14) 3626-3338 | (67) 3348-1881
| SITE |  |  | https://www.allbanho.com.br/acessibilidade/barras-de-apoio/barra-de-apoio-lateral-fixa-80cm-esquerda-i-polida-deca?parceiro=1191&gclid=Cj0K | https://www.condec.com.br/barra-de-apoio-lateral-fixa-direita-80cm-conforto-deca?parceiro=3621&gclid=Cj0KCQjwpf2IBhDkARIsAGVo0D3xNnHsjEq1xHTaKkjqFr57P47mgAc3oi7ppBe-2lR5MrCZA14ga_QaArBPEAL | https://www.jvtubos.com.br/metais/acessorios-banheiro/barra-de-apoio/barra-de-apoio-fixa-lateral-direita-80-cm-2370-i-080-esc?parceiro=7584&g
| E-MAIL |  |  | vendasonline@allbanho.com.br | vendasonline@condec.com.br | contatojv@jvtubos..com.br
| DATA |  |  | 24/08/2021, 13:36 | 24/08/2021, 14:04 | 24/08/2021, 14:04
|  | PREÇO MEDIADO |  | 1442.22
| PISO PLACA MOEDA DE BORRACHA 50X50CM FIXADO COM ADESIVO, MODELO G.15 OU SIMILAR |  | m2 | MAGAZINE LUIZA | PONTO FRIO | VOCÊ CONSTROI
| TIPO |  |  | PREÇO OBTIDO PELO SITE | PREÇO OBTIDO POR COTAÇÃO | PREÇO OBTIDO POR COTAÇÃO
| PREÇO |  |  | 48.73 | 61.9 | 45.1
| CNPJ |  |  | 47.960.950/0001-21 | 33.041.260/0652-90 | 61.740.510/0001-90
| TELEFONE |  |  | 0800-340-1214 | 4002-3050 | (19) 3785-9244
| SITE |  |  | https://www.magazineluiza.com.br/busca/Piso%2050x50cm/ | https://www.pontofrio.com.br/piso-50x50/b | https://www.voceconstroi.com.br/busca?busca=Placa+de+piso+pluriograma+50x50cm%09
| E-MAIL |  |  | ouvidoria@consorcioluiza.com.br | sac@pontofrio.com.br | atendimento@voceconstroi.com.br
| DATA |  |  | 09/09/2021, 11:53 | 09/09/2021, 11:53 | 09/09/2021, 11:53
|  | PREÇO MEDIADO |  | 48.73
| Luminária linear de sobrepor, corpo em perfil de alumínio extrudado, pintado a pó, difusor de metacrilato frost ou branco leitoso, resistente a UV. 130lm/W, 28W/m |  | m | MAGAZINE LUIZA | ELETRORASTRO | LED RS
| TIPO |  |  | PREÇO OBTIDO PELO SITE | PREÇO OBTIDO PELO SITE | PREÇO OBTIDO PELO SITE
| PREÇO |  |  | 54 | 39.1 | 42.9
| CNPJ |  |  | 47.960.950/1088-36 | 85.014.793/0001-50 | 23.383.640/0001-23
| TELEFONE |  |  | 0800 773 3838 | (041) 3661-3130 | 51 3939 8251
| SITE |  |  | https://www.magazineluiza.com.br/luminaria-linear-led-120cm-sobrepor-tubular-calha-36w-bivolt-branco-quente-initial/p/jd119gef9j/cj/luri/ | https://www.eletrorastro.com.br/produto/luminaria-led-linea-36w-luz-branco-quente-empalux-87077?utm_source=google&utm_medium=cpc&utm_campaign=&gclid=CjwKCAjwzaSLBhBJEiwAJSRoklXYUtzCP1R55Ik5qYnlKgWiH_biFoFI3v8ggw0MDtzZK2alZYdQ0RoCq_AQAvD_BwE | https://www.ledrs.net/luminaria-linear-slim-de-sobrepor-led-36w-120cm-bivolt/branco-frio
| E-mail |  |  |  | vendasonline@eletrorastro.com.br | canoas@ledrs.net
| DATA |  |  | 2021-10-14 15:45 | 2021-10-14 15:44 | 2021-10-14 15:45
|  |  |  | PREÇO MEDIANO | 42.9
| Anti espuma 100 mm, Esgoto |  | UN | LEROY MERLIN | C&C | TELHANORTE
| TIPO |  |  | PREÇO OBTIDO PELO SITE | PREÇO OBTIDO PELO SITE | PREÇO OBTIDO PELO SITE
| PREÇO |  |  | 28.9 | 28.49 | 34.9
| CNPJ |  |  | 01.438.784/0001-05 | 25.336.228/0001-88 | 03.840.986/0056-70
| TELEFONE |  |  | (11) 4007-1380 | (21) 3332-7444 | 4004 2444
| SITE |  |  | https://www.leroymerlin.com.br/anti-espuma-para-caixa-sifonada-e-ralo-redondo-100mm-pvc-tigre_86706711 | https://www.cec.com.br/metais-e-acessorios/acessorios/vedacao/ralo-antiespuma-100mm-branco-e-preto?produto=1081053&idpublicacao=791d | https://www.telhanorte.com.br/antiespuma-dn-100mm-tigre-984701/p
| E-MAIL |  |  |  | contato@construmais.com.br | atendimento@telhanorte.com.br
| DATA |  |  | 17/08/2021, 16:25 | 17/05/2021, 16:30 | 17/08/2021, 16:30
|  | PREÇO MEDIADO |  | 28.9
| Chave de bóia (bóia automática ) |  | UN | AMERICANAS | DIMENSIONAL | PORTAL ELÉTRICO
| TIPO |  |  | PREÇO OBTIDO PELO SITE | PREÇO OBTIDO PELO SITE | PREÇO OBTIDO PELO SITE
| PREÇO |  |  | 28.71 | 27.9 | 37.01
| CNPJ |  |  | 00.776.574/0006-60 | 06.913.480/0015-63 | 32.212.269/0001-28
| TELEFONE |  |  | (11) 4003-4848 | (19) 99150-1751 | 47 997330608
| SITE |  |  | https://www.americanas.com.br/produto/3451150294 | https://www.b2c.dimensional.com.br/chave-nivel-boia-pendular-60-graus-celsius-250-vca-com-cabo-1-2m-cb2012-margirius/p | https://www.portaleletrico.com.br/chave-boia-inferior-ou-superior-1p-25a-cabo-12-metros-margirius-3567/p?idsku=3577&gclid=CjwKCAiA7dKMBhBCEiwAO_crFAxz7nuRTThyGkHn-ycuSFN6MOsInideXO94-1zm_dRWz6Uj2vH07xoCnxUQAvD_BwE
| E-MAIL |  |  | atendimento.acom@americanas.com | atendimento.b2c@dimensional.com.br | portal@portaleletrico.com.br
| DATA |  |  | 2021-09-27 15:26 | 2021-09-27 15:24 | 2021-09-27 15:26
|  | PREÇO MEDIADO |  | 28.71
| MANÔMETRO |  | UN | AMERICANAS | MAGAZINE LUIZA | FAST FILTROS
| TIPO |  |  | PREÇO OBTIDO PELO SITE | PREÇO OBTIDO PELO SITE | PREÇO OBTIDO PELO SITE
| PREÇO |  |  | 187.08 | 166.3 | 143.91
| CNPJ |  |  | 00.776.574/0006-60 | 47.960.950/0001-21 | 25.014.191/0001-71
| TELEFONE |  |  | (11) 4003-4848 | 0800-340-1214 | (11) 97668-1990
| SITE |  |  | https://www.americanas.com.br/produto/84761816?sellerId=1582892000149&epar=bp_pl_00_go_pla_casaeconst_ferramenta_correio&opn=YSMESP&WT.srch=1&gclid=Cj0KCQjw5JSLBhCxARIsAHgO2Sdzi-44HMbyOHFX-qoxNP4syAHMo-AniiGGvSNgI5PeQzOWCL8OP-caAvWKEALw_wcB | https://www.magazineluiza.com.br/manometro-nacional/p/gaea3d6912/fs/fpmp/?&seller_id=eletron&utm_source=google&utm_medium=pla&utm_campaign=&partner_id=61743&gclid=Cj0KCQjw5JSLBhCxARIsAHgO2SeU5PDFXsriukSQbm6xdIORSFlx-lfYW_oBWAb8DJxZH9_-Og2f3SwaAsUbEALw_wcB&gclsrc=aw.ds | https://www.fastfiltros.com.br/toda-a-loja/manometros/manometro-0-a-100-psi-conexao-lateral-14-osmose-reversa-hydronix
| E-MAIL |  |  | atendimento.acom@americanas.com | ouvidoria@consorcioluiza.com.br | contato@fastfiltros.com.br
| DATA |  |  | 02/09/2021, 15:42 | 23/08/2021, 15:58 | 23/08/2021, 15:58
|  | PREÇO MEDIADO |  | 166.3
| Relé Temporizador. Ref.: AC 30 MINUTOS da Coel |  | UN | DIMENSIONAL | VIEW TECH | SALFATIS
| TIPO |  |  | preço obtido pelo site | preço obtido pelo site | preço obtido pelo site
| PREÇO |  |  | 128.9 | 93 | 103.53
| CNPJ |  |  | 06.913.480/0015-63 | 07.327.325/0001-22 | 60.418.480/0001-37
| TELEFONE |  |  | (19) 99150-1751 | 0800 770 8411 | 11 3312-8544
| SITE |  |  | https://www.b2c.dimensional.com.br/rele-tempo-retardo-energ-30s-220vca-a2edfsp/p?idsku=938738&utm_source={google}&utm_medium={shop.. | https://www.viewtech.ind.br/catalog/product/view/id/3414/s/rele-temporizador-prolongador-de-impulso-coel-220v-30s-ac/?utm_source=&utm_med... | https://salfatis.com.br/loja/produto/temporizador-prolongador-de-impulso-ac-30-coel/
| E-mail |  |  | atendimento.b2c@dimensional.com.br | sac@viewrech.ind.br | vendas@salfatis.com.br
| DATA |  |  | 2021-09-27 14:52 | 2021-09-27 14:51 | 2021-09-27 14:52
|  | PREÇO MEDIADO |  | 103.53
| Junção simples Série N 150x100mm |  | UN | WERMAR | MAGAZINE LUIZA | ABC DA CONSTRUÇÃO
| TIPO |  |  | PREÇO OBTIDO PELO SITE | PREÇO OBTIDO PELO SITE | PREÇO OBTIDO PELO SITE
| PREÇO | 0 |  | 66.9 | 80.9 | 61.9
| CNPJ |  |  | 29.843.174/0001-06 | 47.960.950/0001-21 | 38.542.718/0052-22
| TELEFONE |  |  | (22) 2525-1750 | 0800-340-1214 | (31) 99249-0299
| SITE |  |  | https://www.wermar.com.br/produto/1329/11736-juncao-simples-esgoto-primario-150x100mm-tigre | https://www.magazineluiza.com.br/juncao-simples-esgoto-branco-150x100mm-tigre/p/cgb5j6kdc7/cj/jues/ | https://www.abcdaconstrucao.com.br/produto/juncao-simples-de-reducao-esgoto-150x100mm-amanco-73433?gclid=EAIaIQobChMIx_3nrYLL8wIVFcmUCR05sAuOEAQYASABEgJAH_D_BwE
| E-MAIL |  |  | contatosite@wermar.com.br | ouvidoria@consorcioluiza.com.br | sac@abcconstrução.com.br
| DATA |  |  | 2021-10-14 20:14 | 2021-10-14 20:14 | 2021-10-14 20:15
|  | PREÇO MEDIADO |  | 66.9
| TANQUE DE PRESSAO 10L |  | UN | CARREFOUR | MAGAZINE LUIZA | PRL
| TIPO |  |  | PREÇO OBTIDO PELO SITE | PREÇO OBTIDO PELO SITE | PREÇO OBTIDO PELO SITE
| PREÇO |  |  | 224.48 | 229.48 | 154
| CNPJ |  |  | 45.543.915/0846-95 | 47.960.950/0001-21 | 01.357.130/0001-49
| TELEFONE |  |  | 0800-718-2222 | 0800-340-1214 | (21) 3860-9441
| SITE |  |  | https://www.carrefour.com.br/tanque-de-pressao-560x167mm-9-litros-mp26915217/p?utm_medium=sem&utm_source=google_pla_3p&utm_cam | https://www.magazineluiza.com.br/tanque-de-pressao-560x167mm-9-litros-metasal/p/fha8h7f1e1/cj/tqpp/?&seller_id=plastificar2&utm_source=go. | http://prl.com.br/?p=155
| E-MAIL |  |  | atendimento@carrefour.com.br | ouvidoria@consorcioluiza.com.br | loja@prl.com.br
| DATA |  |  | 08/09/2021, 19:25 | 08/09/2021, 19:25 | 08/09/2021, 19:25
|  | PREÇO MEDIADO |  | 224.48
| Pressostato 40_60PSI |  | UN | Extra | Himater | Rialti
| TIPO |  |  | Preço obtido pelo site | Preço obtido pelo site | Preço obtido pelo site
| PREÇO |  |  | 91 | 85.4 | 89
| CNPJ |  |  | 33.041.260/0652-90 | 30.250.781/0001-33 | 34.024.166/0001-60
| TELEFONE |  |  | (11) 4003-3383 | (21) 2441-226 | (21) 2224-8000
| SITE |  |  | https://www.extra.com.br/pressostato-mar-girius-35103-40-60-psi-sdsvq-sem-valvula-de-alivio-15062483/p/15062483?utm_medium=cpc&utm_source=google_freelisting&IdSku=15062483&idLojista=21814 | https://himater.com.br/produtos/pressostato-margirius/?attribute_modelo=40-60+PSI&utm_source=Google%20Shopping&utm_campaign=Shopping%20-%20Himater&utm_medium=cpc&utm_term=7221 | https://www.rialti.com.br/pressostato/pressostato-ar-e-agua-margirius-40-60-psi/
| E-MAIL |  |  | falecom@sac.extra.com.br | vendas@himater.com.br | contato@rialti.com.br
| DATA |  |  | 2021-09-02 | 2021-09-02 | 2021-09-02
|  | PREÇO MEDIADO |  | 89
| Porta Grelha em PVC 150X150 |  | UN | C&C | TEKY | LIVEN
| TIPO |  |  | Preço obtido pelo site | Preço obtido pelo site | Preço obtido pelo site
| PREÇO |  |  | 28.99 | 12.7 | 10.25
| CNPJ |  |  | 05.929.693/0001-15 | 22.193.309/0001-88 | 26.443.804/0003-10
| TELEFONE |  |  | (11) 4001-0100 | (51) 4042-2076 | (61) 4042-7050
| SITE |  |  | https://www.cec.com.br/material-hidraulico/tubos-e-conexoes/porta-grelha/porta-grelha-quadrado-150mm-branco?produto=1058610&idpublicacao=791d2005-d206-4804-b297-71cab438caf1&gclid=CjwKCAiAvriMBhAuEiwA8Cs5lflfo4-A_8ySaAdqoZrF6xMETZUO7lQlUUXN6YTzlFHA5A633a2_vhoCBdsQAvD_BwE | https://www.teky.com.br/876/porta-grelha-pvc-para-caixa-sifonada-tampa-quadrada-150mm-classe-8-branca-amanco?gclid=CjwKCAiAvriMBhAuEiwA8Cs5lX_8-kPtd00OLCwMRqnPwaumaDL9hzgy0oqK53UM5dQYWRIvOzZHVhoCO94QAvD_BwE | https://livencasa.com/porta-grelha-tigre-quadrada-prata-15x15?gclid=CjwKCAiAvriMBhAuEiwA8Cs5lZCeRf8VxYtb2fYTPQXEHPgRmHlD_lF9ZcuAiCyMLjlmK6MtuoZNERoCZsUQAvD_BwE
| E-MAIL |  |  | centralderelacionamento@cec.com.br | contato@teky.com.br | atendimento@livencasa.com
| DATA |  |  | 12/11/2021, 13:36 | 12/11/2021, 13:36 | 12/11/2021, 13:36
|  | PREÇO MEDIADO |  | 12.7
| Grelha em PVC 150X150 |  | UN | CASSOL | C&C | PADOVANI
| TIPO |  |  | Preço obtido pelo site | Preço obtido pelo site | Preço obtido pelo site
| PREÇO |  |  | 10.9 | 16.69 | 13.47
| CNPJ |  |  | 75.400.218/0017-08 | 05.929.693/0001-15 | 50.223.692/0004-58
| TELEFONE |  |  | (48) 98281-8711 | (11) 4001-0100 | (11)4380-1480
| SITE |  |  | https://www.cassol.com.br/grelha-ecologica-pvc-tigre-150mm-quadrada-branca/p?idsku=146944&utm_source=google_shopping&utm_campaign=campanha_inteligente&utm_medium=cpc&gclid=CjwKCAiAvriMBhAuEiwA8Cs5lYCcmcDutTnEG2S9fNUyzdqLkr7evFjtY8TTOlSmI8K28hhRz3e1lBoCr9IQAvD_BwE | https://www.cec.com.br/material-hidraulico/tubos-e-conexoes/grelhas-e-ralos/grelha-em-polietileno-quadrado-150mm-branco?produto=1339102&idpublicacao=791d2005-d206-4804-b297-71cab438caf1&gclid=CjwKCAiAvriMBhAuEiwA8Cs5lWJleLpS4ogJRO71MaKiZk6zmKuaw5jmsgG6qNzV3Lyoes5t8B5c4RoCH4gQAvD_BwE | https://www.padovani.com.br/grelha-ecologica-quadrada-branca-150mm---tigre/p?idsku=20429&gclid=CjwKCAiAvriMBhAuEiwA8Cs5lV0v9H-ktHGrUxvNMq0qE3eQeLkEE8ucIBhuVzgJqh-F8NUHqEb6BRoCkNwQAvD_BwE
| E-MAIL |  |  | robson@cassol.com.br | centralderelacionamento@cec.com.br
| DATA |  |  | 12/11/2021, 13:45 | 12/11/2021, 13:45 | 12/11/2021, 13:45
|  | PREÇO MEDIADO |  | 13.47
| Junção simples Série N 75x50mm |  | UN | Obramax | AMERICANAS | MAGAZINE LUIZA
| TIPO |  |  | PREÇO OBTIDO PELO SITE | PREÇO OBTIDO PELO SITE | PREÇO OBTIDO PELO SITE
| PREÇO |  |  | 16.99 | 19.43 | 16.87
| CNPJ |  |  | 23.476.033/0002-99 | 33.014.556/0001-96 | 47.960.950/0001-21
| TELEFONE |  |  | (11) 3003-3400 | 4003-4848 | 0800-340-1214
| SITE |  |  | https://www.obramax.com.br/juncao-de-reducao-esgoto-serie-normal-pvc-dn-75-x-50-tigre-89040245.html | https://www.americanas.com.br/produto/1378432163?pfm_carac=juncao-simples-serie-n-75x50mm-tigre&pfm_page=search&pfm_pos=grid&pfm_type=search_page&offerId=5ded54291729c3bbf12592e7 | https://www.magazineluiza.com.br/juncao-75x50mm-esgoto-simples-tigre/p/hg6720541a/cj/jues/
| E-MAIL |  |  | faleconosco@obramax.com.br | atendimento.acom@americanas.com | ouvidoria@consorcioluiza.com.br
| DATA |  |  | 2021-10-14 20:03 | 2021-10-14 20:03 | 2021-10-14 20:03
|  |  |  | PREÇO MEDIANO | 16.99
| Painel LED retangular, de embutir. Potência de 36W, com dimensões de 3,8x120x30cm. |  | unid. | MAGAZINE LUIZA | ELETRORASTRO | NINE LED
| TIPO |  |  | preço obtido pelo site | preço obtido pelo site | Preço obtido pelo site
| PREÇO |  |  | 185.91 | 143.86 | 284.91
| CNPJ |  |  | 47.960.950/1088-36 | 85.014.793/0001-50 | 27.541.657/0001-12
| TELEFONE |  |  | 0800 773 3838 | (041) 3661-3130 | (11)3402-1581
| SITE |  |  | https://www.magazineluiza.com.br/painel-led-de-embutir-40w-luz-branca-retangular-bivolt-empalux/p/cb2df9e8b3/cj/lplu/?&seller_id=eletrorastro&utm_source=google&utm_medium=pla&utm_campaign=&partner_id=54222&gclid=CjwKCAjwzaSLBhBJEiwAJSRoklXvF_D9_iYyb4y-KiyhdXZ5uNipoGt6HtHiCujbFsK-LDo7qJ_TFhoCHeMQAvD_BwE&gclsrc=aw.ds | https://www.eletrorastro.com.br/produto/painel-led-embutir-retangular-40w-luz-branco-frio-empalux-79888?utm_source=google&utm_medium=cpc&utm_campaign=&gclid=CjwKCAjwzaSLBhBJEiwAJSRokuh1-XiR4aob46S3yOvsX3-AiK8eNXcEN-IsB5dawy5QC-kTUONeHRoCH7AQAvD_BwE | https://www.9led.com.br/luminaria-led-embutir-sobrepor/painel-led-120-x-30-48w
| E-mail |  |  | https://atendimento.magazineluiza.com.br/hc/pt-br/requests/new?ticket_form_id=360000945131 | vendasonline@eletrorastro.com.br | Contato@9led.com.br
| DATA |  |  | 2021-09-13 10:29 | 2021-10-14 16:22 | 2021-10-14 16:25
|  | PREÇO MEDIADO |  | 185.91
| Terminal Tipo Ilhós para cabo de 240,0 mm |  | un | DIMENSIONAL | SANTIL | VIEW TECH
| TIPO |  |  | preço obtido pelo site | preço obtido pelo site | preço obtido pelo site
| PREÇO |  |  | 35.9 | 47.2 | 37.81
| CNPJ |  |  | 06.913.480/0015-63 | 49.474.398/0008-63 | 07.327.325/0001-22
| TELEFONE |  |  | (19) 99150-1751 | (11) 3998-3000 | 0800 770 8411
| SITE |  |  | https://www.b2c.dimensional.com.br/terminalcompressao240mm21compressao1furo138mmcobretm240intelli/p | https://www.santil.com.br/produto/terminal-de-cobre-a-compressao-240mm-intelli/2897180/?gclid=CjwKCAjwzaSLBhBJEiwAJSRokljb2jV2ss4M04m1q25JxRcE6-seXaQWC_umyZGPnZl1kkFZ6E4C6RoCRKEQAvD_BwE | https://www.viewtech.ind.br/catalog/product/view/id/1294/s/terminal-de-compress-o-olhal-para-cabos-240mm-furo-m16-10un/?utm_source=&utm_medium=&utm_campaign=&utm_term=&utm_content=&gclid=CjwKCAjwzaSLBhBJEiwAJSRokjPUe59VKI7PXmb0f-YVtKe6fqZ75n8k1PKgQBzcqSGIQdRUNXAkdRoCgNAQAvD_BwE#/
| E-mail |  |  | atendimento.b2c@dimensional.com.br | sac@santil.com.br | sac@viewrech.ind.br
| DATA |  |  | 2021-09-22 16:18 | 2021-09-22 16:18 | 2021-09-22 16:18
|  | PREÇO MEDIADO |  | 37.81
| DIO - Distribuidor Optico - 12fibras |  | UN | AMERICANAS | SHOPTIME | UNICASERV
| TIPO |  |  | Preço obtido pelo site | Preço obtido pelo site | Preço obtido pelo site
| PREÇO |  |  | 305.96 | 315.94 | 331
| CNPJ |  |  | 00.776.574/0006-60 | 00.776.574/0006-60 | 07.709.614/0001-96
| TELEFONE |  |  | (11) 4003-4848 | (11) 4003-9898 | (13) 3345-6015
| SITE |  |  | https://www.americanas.com.br/produto/3029216884?sellerId=21086267000113&epar=bp_pl_00_go_inf-aces_acessorios_geral_gmv&opn=YSMESP&WT.srch=1&gclid=CjwKCAjw49qKBhAoEiwAHQVTo5WbwdTA0Jfk_WbKoRIm6veNs6tA9d-x0xyd-P8XIfnHFRPtg8TMMBoCOKAQAvD_BwE | https://www.shoptime.com.br/produto/3029216884?sellerId=21086267000113&epar=bp_pl_00_go_el_3p_geral&opn=GOOGLEXML&WT.srch=1&epar=bp_pl_00_go_el_3p_geral&utm_medium=buscappc&utm_source=google&utm_campaign=marca:shop%3Bmidia:buscappc%3Bformato:pla%3Bsubformato:00%3Bidcampanha:el_3p_geral&gclid=CjwKCAjw49qKBhAoEiwAHQVTo2kQnBcs0zmyqi_RMO2QaY6XWdA0kpKw0p1VcartJK-LKPCuI4UvsBoCW9kQAvD_BwE | https://www.unicaserv.com.br/fibras-opticas/dios-e-caixas-de-emenda/dio-completo-scapc-para-12-fibras-sm-9125-bandeja-pigtail-e-acopladores-verdes
| E-mail |  |  | atendimento@Americanas.com.br | atendimento.shop@shoptime.com.br | contato@unicaserv.com.br
| DATA |  |  | 2021-09-28 10:56 | 2021-09-28 10:55 | 2021-09-28 10:55
|  | PREÇO MEDIADO |  | 315.94
| DISJUNTOR MOTOR TRIFÁSICO, CORRENTE MÁX. 18A, FAIXA DE AJUSTE4-6,3A, AC-3, TENSÃO DE OPERAÇÃO 690V. REF.: MPW18-3-D063 DA WEG OU EQUIVALENTES TÉCNICOS. |  | UN | VIEW TECH | AMERICANAS | PONTO FRIO
| TIPO |  |  | Preço obtido pelo site | Preço obtido pelo site | Preço obtido pelo site
| PREÇO |  |  | 195.77 | 208.84 | 145.8
| CNPJ |  |  | 07.327.325/0001-22 | 00.776.574/0006-60 | 33.041.260/0652-90
| TELEFONE |  |  | 0800 770 8411 | (11) 4003-4848 | (11) 4003-3383
| SITE |  |  | https://www.viewtech.ind.br/catalog/product/view/id/713/s/disjuntor-motor-weg-mpw-de-4a-a-6-3a-tripolar-mpw18/?utm_source=&utm_medium=&utm_campaign=&utm_term=&utm_content=&gclid=CjwKCAiAvriMBhAuEiwA8Cs5lRd-7EGQxykbrQoofbv8Ih7ui0I7BMBBVo9ytlJhCYGrtpEm7fkR6hoCA5kQAvD_BwE#/ | https://www.americanas.com.br/produto/32871129?sellerId=18552346000168&epar=bp_pl_00_go_pla_casaeconst_geral_gmv&opn=YSMESP&WT.srch=1&gclid=CjwKCAiAvriMBhAuEiwA8Cs5le62EA2GAteBL0p4pUbEbVrqbAQX-w1OuoUU9G1HOzWdP7ZrTf-jdRoC1WcQAvD_BwE | https://www.pontofrio.com.br/disjuntor-motor-az-weg-mpw18-3-d063-4a-63a-tripolar-1500681826/p/1500681826?utm_medium=cpc&utm_source=GP_PLA&IdSku=1500681826&idLojista=15952&utm_campaign=3P_All-Produtcs_SSC&gclid=CjwKCAiAvriMBhAuEiwA8Cs5lZ7wSwwgcWsGWKj8Ei_XAw3ZUIlAMmLSb-A-dwrrna2FIqr-B_AOdBoCT0EQAvD_BwE
| E-mail |  |  | sac@viewrech.ind.br | atendimento.acom@americanas.com | sac@pontofrio.com.br
| DATA |  |  | 12/11/2021, 09:56 | 12/11/2021, 09:56 | 12/11/2021, 09:56
|  | PREÇO MEDIADO |  | 195.77
| Tampa metálica para condulete de 3/4", com furo para uma tomada 2P+T ou interruptor |  | UN | ELETRORASTRO | PORTAL ELÉTRICO | SANTIL
| TIPO |  |  | Preço obtido pelo site | Preço obtido pelo site | Preço obtido pelo site
| PREÇO |  |  | 3.62 | 4.41 | 5.3
| CNPJ |  |  | 85.014.793/0001-50 | 32.212.269/0001-28 | 49.474.398/0008-63
| TELEFONE |  |  | (41) 3661-3100 | (47) 9 9733-0608 | (11) 3998-3000
| SITE |  |  | https://www.eletrorastro.com.br/produto/tampa-1-tecla-para-condulete-1-2-e-3-4-aluminio-tramontina-79655?utm_source=google&utm_medium=cpc&utm_campaign=&gclid=Cj0KCQjwwNWKBhDAARIsAJ8HkheZBAxAWfb3LxMRJBtf2nKgoYtUMo33yerztKlGePocjEZZqTgfVqAaAjYmEALw_wcB | https://www.portaleletrico.com.br/tampa-condulete-aluminio-1-sem-pintura-para-1-interruptor-tramontina-39/p?idsku=39&gclid=Cj0KCQjwwNWKBhDAARIsAJ8Hkhdz6RefHiYBEKH7FCOM3Mv47-XEmjUhmTDIbriaKS22xOUoVRq36-caAqfTEALw_wcB | https://www.santil.com.br/produto/tampa-para-condulete-1-para-1-posto-vertical-tramontina/2026646/
| E-mail |  |  | trocasonline@eletrorastro.com.br | https://www.portaleletrico.com.br/atendimento/fale-conosco | sac@santil.com.br
| DATA |  |  | 2021-09-22 | 2021-09-22 | 2021-09-22
|  | PREÇO MEDIADO |  | 4.41
| Pressostato Diferencial para água, range 25-50 PSI. |  | UN | ELETROFRIGOR | MAGALU | LOJA DO MECANICO
| TIPO |  |  | preço obtido pelo site | preço obtido pelo site | preço obtido pelo site
| PREÇO |  |  | 79.99 | 71.25 | 85.9
| CNPJ |  |  | 07.885.198/0001-87 | 47.960.950/1088-36 | 29.302.348/0001-15
| TELEFONE |  |  | (21) 3803-1400 | 0800 773 3838 | 11 3508-9979
| SITE |  |  | https://www.eletrofrigor.com.br/mini-pressostato-cebolinha-de-baixa-elgin-2550-psi-rosca-14-r22-pslp2550.html?gclid=Cj0KCQjw18WKBhCUARIsAFiW7JxXi-4FgClL1EjYdYH866atlSqQWcxr-x8A1Oc3DWhrcfx9OQ6 | https://www.magazineluiza.com.br/pressostato-cartucho-abre-25-psi-fecha-50-psi-dugold/p/ebdec8h798/cj/teit/?&seller_id=valmessirefrigeracaolt... | https://www.lojadomecanico.com.br/produto/164664/21/159/Pressostato-LF08-0036/153/?utm_source=googleshopping&utm_campaign=xmlshop
| E-mail |  |  | sac@eletrofrigor.com.br | ouvidoria@consorcioluiza.com.br | corporativo@lojadomecanico.com.br
| DATA |  |  | 2021-09-27 15:37 | 2021-09-27 15:37 | 2021-09-27 15:38
|  | PREÇO MEDIADO |  | 79.99
| Pressostato diferencial para duto ON/OFF, com range de 30 a 400 Pa. Ref.: ADPS-04-2-N, da DWYER ou equivalente |  | UN | SUBMARINO | AMERICANAS | SHOPTIME
| TIPO |  |  | preço obtido pelo site | preço obtido pelo site | preço obtido pelo site
| PREÇO |  |  | 287.25 | 308.88 | 308.88
| CNPJ |  |  | 492513778117 | 00.776.574/0006-60 | 00.776.574/0006-60
| TELEFONE |  |  | 4003-5544 | 4003-4848 | 4003-9898
| SITE |  |  | https://www.submarino.com.br/produto/2500926862?sellerId=22458112000123&epar=bp_pl_00_go_g35172&epar=bp_pl_00_go_g35172&opn=XMLGOOGLE&WT.srch=1&utm_medium=buscappc&utm_source=google&utm_campaign=marca%3Asuba%3Bmidia%3Abuscappc%3Bformato%3Apla%3Bsubformato%3A00%3Bidcampanha%3Ag35172&gclid=CjwKCAiAvriMBhAuEiwA8Cs5lXJYjJsh0FLliB8pDjA6S2v7oSxbWTANF1dxvp5qsiajqQP1VKSFrBoCP2MQAvD_BwE | https://www.americanas.com.br/produto/2500926862?opn=YSMESP | https://www.shoptime.com.br/produto/2500926862?opn=GOOGLEXML
| E-mail |  |  | atendimento.sub@submarino.com.br | atendimento.acom@americanas.com | atendimento.shop@shoptime.com.br
| DATA |  |  | 12/11/2021, 10:12 | 12/11/2021, 10:12 | 12/11/2021, 10:12
|  | PREÇO MEDIADO |  | 308.88
| Bandeja móvel 600mm para Rack 19"x1U com fixação frontal. |  | UN | Central Cabos | Magazine Luiza | Americanas
| TIPO |  |  | Preço obtido pelo site | preço obtido pelo site | preço obtido pelo site
| PREÇO |  |  | 219 | 187.63 | 186.09
| CNPJ |  |  | 08.626.431/0001-70 | 47.960.950/1088-36 | 00.776.574/0006-60
| TELEFONE |  |  | (11) 3334-3720 | 0800 773 3838 | (11) 4003-4848
| SITE |  |  | https://www.centralcabos.com.br/bandeja-movel-1u/p | https://www.magazineluiza.com.br/bandeja-movel-ventilada-1-u-x-600-mm-preto-pier-telecom/p/cbdd33jjeb/ud/band/ | https://www.americanas.com.br/produto/44925985
| E-mail |  |  | corporativo@centralcabos.com.br | ouvidoria@consorcioluiza.com.br | atendimento.acom@americanas.com
| DATA |  |  | 2021-09-29 08:34 | 2021-09-29 08:32 | 2021-09-29 08:33
|  | PREÇO MEDIADO |  | 187.63
| Caixa de inspeção de solo sem tampa - ø260, h=290mm. Ref: MON-711 ou equivalente técnico |  | UN | Eletrorastro | Extra | Santil
| TIPO |  |  | PREÇO OBTIDO PELO SITE | PREÇO OBTIDO PELO SITE | PREÇO OBTIDO PELO SITE
| PREÇO |  |  | 19.26 | 25.04 | 19.2
| CNPJ |  |  | 85.014.793/0001-50 | 33.041.260/0652-90 | 49.474.398/0008-63
| TELEFONE |  |  | (41) 3661-3100 | (11) 4003-3383 | (11) 3998-3000
| SITE |  |  | https://www.eletrorastro.com.br/produto/caixa-de-inspecao-para-aterramento-pvc-preto-taf-85530?utm_source=google&utm_medium=cpc&utm_c%E2%80%A6 | https://www.extra.com.br/caixa-de-inspecao-para-aterramento-pvc-preto-taf-1509491040/p/1509491040?utm_medium=cpc&utm_source=google_… | https://www.santil.com.br/produto/caixa-de-inspecao-de-terra-conica-sem-tampa-250-x-250mm-paratec/2897879
| E-MAIL |  |  | trocasonline@eletrorastro.com.br |  | santil@santil.com.br
| DATA |  |  | 2021-09-22 | 2021-09-22 | 2021-09-22
|  | PREÇO MEDIADO |  | 19.26
| Caixa tipo quadro de comando, dimensões mínimas de 600x400x200m |  | UN | DIMENSIONAL | ELETROTRAFO | TEKY
| TIPO |  |  | PREÇO OBTIDO PELO SITE | PREÇO OBTIDO PELO SITE | PREÇO OBTIDO PELO SITE
| PREÇO |  |  | 569 | 507 | 640.22
| CNPJ |  |  | 06.913.480/0015-63 | 80.224.785/0001-15 | 22.193.309/0001-88
| TELEFONE |  |  | (19) 3446-7537 | (43) 3520-5000 | +55 (51) 4042-2076
| SITE |  |  | https://www.b2c.dimensional.com.br/quadro-comando-sobrepor-aco-carbono-bege-ral-7032-600-mm-400-mm-200-mm-c-flange-inferior/p?idsku=939138&utm_source={google}&utm_medium={shopping}&utm_term={smart-roas}&utm_keyword=&gclid=CjwKCAjwzaSLBhBJEiwAJSRokt85eAf2gmvAnpkyHHurMkZshFhWDmo7y5yTE0hLKDJPKmyRNSAfjRoCepoQAvD_BwE | https://www.eletrotrafo.com.br/painel-comando-200-x-200-x-120-ce-qcs-2020-12-std-902301-cemar-05054190/p?idsku=4640&https://www.eletrotrafo.com.br/?utm_source=google&utm_medium=Shopping_inteligente&gclid=CjwKCAjwzaSLBhBJEiwAJSRoknvJ2vS01ghBSfRG1s2bxrX0qiGEZRFM6pge8jB4o4jncdHssuwI7BoCbasQAvD_BwE | https://www.teky.com.br/1959/quadro-de-comando-metalico-600x400x200mm-cflange-bege-ip64-cemar
| E-mail |  |  | atendimento.b2c@dimensional.com.br | faleconosco@eletrotrafo.com.br | contato@teky.com.br
| DATA |  |  | 2021-09-23 10:28 | 2021-09-23 10:28 | 2021-09-23 10:28
|  | PREÇO MEDIADO |  | 569
| Painel LED quadrado, de sobrepor. Potência de 18W, , temperatura de cor 4000K, com dimensões de 3,2x21,5x21,5cm. |  | UN | BLIGHT | MAGAZINE LUIZA | LAYDNER
| TIPO |  |  | preço obtido pelo site | preço obtido pelo site | Preço obtido pelo site
| PREÇO |  |  | 76.84 | 31.53 | 65.22
| CNPJ |  |  | 10.434.457/0001-68 | 47.960.950/1088-36 | 27.959.446/0001-02
| TELEFONE |  |  | (45) 3038-4600 | 0800 773 3838 | (015) 3251 – 9305
| SITE |  |  | https://www.blight.com.br/luminarias/plafons/luminaria-sobrepor-led-brilia-438343-quadrado-225x225mm-18w-4000k-120g-bivolt | https://www.magazineluiza.com.br/painel-plafon-led-sobrepor-quadrado-225-x-225cm-18w-4000k-branco-neutro-galaxy/p/kd22faha62/cj/plfn/ | https://laydner.com/produto/438343-luminaria-painel-quadrado-de-sobrepor-225cm-4000k/
| E-mail |  |  | sac@blight.com.br | https://atendimento.magazineluiza.com.br/hc/pt-br/requests/new?ticket_form_id=360000945131 | vendas@laydner.com
| DATA |  |  | 2021-09-23 16:28 | 2021-10-14 16:20 | 2021-09-23 16:52
|  | PREÇO MEDIADO |  | 65.22
| Interruptor Diferencial 4 x 100A - 30 Ma |  | UN | MAGAZINE LUIZA | SANTIL | PORTAL ELETRICO
| TIPO |  |  | preço obtido pelo site | preço obtido pelo site | preço obtido pelo site
| PREÇO |  |  | 259.9 | 295.9 | 256.94
| CNPJ |  |  | 47.960.950/1088-36 | 49.474.398/0008-63 | 32.212.269/0001-28
| TELEFONE |  |  | 0800 773 3838 | (11) 3998-3000 | 47 997330608
| SITE |  |  | https://www.magazineluiza.com.br/interruptor-diferencial-residual-tetrapolar-100a-sdr4100003-steck/p/cc10aa5562/cj/inre/ | https://www.santil.com.br/produto/interruptor-diferencial-residual-100a-4-polos-30-ma-steck/392713 | https://www.portaleletrico.com.br/interruptor-dr-fuga-4p-30ma-100a-sdr4100-0-03-steck-250/p
| E-mail |  |  | ouvidoria@consorcioluiza.com.br | sac@santil.com.br | portal@portaleletrico.com.br
| DATA |  |  | 2021-09-22 15:37 | 2021-09-22 15:37 | 2021-09-22 15:37
|  | PREÇO MEDIADO |  | 259.9
| Arandela LED quadrado, de sobrepor. Potência de 9W, temperatura de cor 3000K, com dimensões de 5x15x15cm. |  | UN | BLIGHT | LAYDNER | INSPIRE HOME
| TIPO |  |  | preço obtido pelo site | Preço obtido pelo site | Preço obtido pelo site
| PREÇO |  |  | 220.46 | 287.85 | 226.86
| CNPJ |  |  | 10.434.457/0001-68 | 27.959.446/0001-02 | 24.335.485/0001-32
| TELEFONE |  |  | (45) 3038-4600 | (015) 3251 – 9305 | (47) 3285-6425
| SITE |  |  | https://www.blight.com.br/luminarias/arandelas/arandela-led-brilia-303492-eclipse-quadrada-9w-3000k-105g-ip54-bivolt-150x150x50mm-grafite | https://laydner.com/produto/303492-arandela-eclipse-quadrada-grafite-9w-3000k-brilia/ | https://www.inspirehome.com.br/arandela-led-eclipse-quadrado-luz-indireta-externo-3000k-9w-bivolt-15x15cm-aluminio-e-polimero-grafite-brilia-303492/p?gclid=CjwKCAjwzaSLBhBJEiwAJSRokrTyLx92lpvRSds-OMQ--Lpt9tdOg0d9TPMaRXSIVNa2fqaaxk1pTBoCPU4QAvD_BwE
| E-mail |  |  | sac@blight.com.br | vendas@laydner.com | atendimento@inspirehome.com.br
| DATA |  |  | 2021-09-23 16:33 | 2021-09-23 16:46 | 2021-10-15 11:41
|  | PREÇO MEDIADO |  | 226.86
| Arandela LED quadrado, de sobrepor. Potência de 8W, IP65, temperatura de cor 6500K |  | UN | BLIGHT | LAYDNER | MAGAZINE LUIZA
| TIPO |  |  | preço obtido pelo site | Preço obtido pelo site | preço obtido pelo site
| PREÇO |  |  | 80.69 | 56.24 | 68.88
| CNPJ |  |  | 10.434.457/0001-68 | 27.959.446/0001-02 | 47.960.950/1088-36
| TELEFONE |  |  | (45) 3038-4600 | (015) 3251 – 9305 | 0800 773 3838
| SITE |  |  | https://www.blight.com.br/luminarias/arandelas/arandela-led-brilia-303621-tartaruga-8w-6500k-ip65-bivolt-200x100x55mm-branco?parceiro=8963&gclid=CjwKCAjwzaSLBhBJEiwAJSRokr9KBNCpYm5xJAO2A-Hr8cXHsRr-7ji8J38CLNiWDwHr3KSZRbxAjBoCw1MQAvD_BwE | https://laydner.com/produto/437520-lumi-tartaruga-p-area-ext-branca-8w-biv-6500k/ | https://www.magazineluiza.com.br/arandela-led-area-externa-brilia/p/hk1e95b8cb/cj/luri/
| E-mail |  |  | sac@blight.com.br | vendas@laydner.com | https://atendimento.magazineluiza.com.br/hc/pt-br/requests/new?ticket_form_id=360000945131
| DATA |  |  | 2021-10-14 15:52 | 2021-09-23 16:19 | 2021-10-14 15:53
|  | PREÇO MEDIADO |  | 68.88
| Transformador 220V24V AC, 150VA |  | UN | Eletrotrafo | Dimensional | Casas Bahia
| TIPO |  |  | Preço obtido pelo site | Preço obtido pelo site | Preço obtido pelo site
| PREÇO |  |  | 423 | 348 | 490.91
| CNPJ |  |  | 80.224.785/0001-15 | 06.913.480/0015-63 | 33.041.260/0652-90
| TELEFONE |  |  | (43) 3520-5000 | (19) 99150-1751 | 4003-4336
| SITE |  |  | https://www.eletrotrafo.com.br/ | https://www.b2c.dimensional.com.br/ | https://carrinho.casasbahia.com.br/
| E-MAIL |  |  | faleconosco@eletrotrafo.com.br | atendimento.b2c@dimensional.com.br | sac@casasbahia.com.br
| DATA |  |  | 2021-09-27 | 2021-09-27 | 2021-09-27
|  | PREÇO MEDIADO |  | 423
| Ventilador Duplo para Rack padrão 19", c/ conexões, fixações e acessórios. Ref: Carthom's ou equivalentes técnicos |  | UN | Mercado Livre | TL info | AMERICANAS
| TIPO |  |  | Preço obtido pelo site | Preço obtido pelo site | preço obtido pelo site
| PREÇO |  |  | 280 | 365.5 | 370.3
| CNPJ |  |  | 03.007.331/0001-41 | 31.328.282/0001-84 | 00.776.574/0006-60
| TELEFONE |  |  |  | 21-2283-3139 | (11) 4003-4848
| SITE |  |  | https://produto.mercadolivre.com.br/MLB-1949318530-kit-ventilacao-padro-19-c-2-cooler-rack-gforce-bivolt-_JM#position=3&search_layout=grid&%E2%80%A6%201/4 | https://tlinfo.com.br/ | https://www.americanas.com.br/produto/3288024086?sellerId=83064741000897&epar=bp_pl_00_go_pc_gamer&opn=YSMESP&WT.srch=1&gcli%E2%80%A6%201/4
| E-MAIL |  |  |  | vendas@tlinfo.com.br | atendimento.acom@americanas.com
| DATA |  |  | 2021-09-28 14:10 | 2021-09-28 14:10 | 2021-09-28 14:10
|  | PREÇO MEDIADO |  | 365.5
| Cruzeta de aço para poste tipo cantoneira 100 X 100 mm e comprimento de 2200 mm. |  | UN | TEKY | MULTIPLACE | PLENOBRAS
| TIPO |  |  | preço obtido pelo site | preço obtido pelo site | preço obtido pelo site
| PREÇO |  |  | 362.49 | 217.41 | 368.93
| CNPJ |  |  | 22.193.309/0001-88 | 72.313.828/0001-00 | 72.313.828/0001-00
| TELEFONE |  |  | (51) 4042-2076 | (51) 2101-6800 | (51) 2101-6800
| SITE |  |  | Tekyhttps://www.teky.com.br/12574/cruzeta-polimerica-reta-oca-pposte-90x1125x2400mm-asw-brasil | https://www.multiplace.net.br/produto-detalhes/105999496/cruzeta-polimerica-reta-oca-p-poste-90x90x2000mm-ref-cpfv-rge.html?loja=44622&tc.. | https://www.plenobras.com.br/produto/cruzeta-polimerica-reta-oca-p-poste-90x112-5x2400mm-ref-cpfv-20931
| E-MAIL |  |  | contato@teky.com.br | contato@multiplace.net.br | plenobras@plenobras.com.br
| DATA |  |  | 2021-09-22 11:36 | 2021-09-22 11:37 | 2021-09-22 11:38
|  | PREÇO MEDIADO |  | 362.49
| Painel LED quadrado, de sobrepor. Potência de 18W, , temperatura de cor 4000K, com dimensões de 3,2x21,5x21,5cm. |  | UN | BLIGHT | MAGAZINE LUIZA | LAYDNER
| TIPO |  |  | preço obtido pelo site | preço obtido pelo site | Preço obtido pelo site
| PREÇO |  |  | 76.84 | 31.53 | 65.22
| CNPJ |  |  | 10.434.457/0001-68 | 47.960.950/1088-36 | 27.959.446/0001-02
| TELEFONE |  |  | (45) 3038-4600 | 0800 773 3838 | (015) 3251 – 9305
| SITE |  |  | https://www.blight.com.br/luminarias/plafons/luminaria-sobrepor-led-brilia-438343-quadrado-225x225mm-18w-4000k-120g-bivolt | https://www.magazineluiza.com.br/painel-plafon-led-sobrepor-quadrado-225-x-225cm-18w-4000k-branco-neutro-galaxy/p/kd22faha62/cj/plfn/ | https://laydner.com/produto/438343-luminaria-painel-quadrado-de-sobrepor-225cm-4000k/
| E-mail |  |  | sac@blight.com.br | https://atendimento.magazineluiza.com.br/hc/pt-br/requests/new?ticket_form_id=360000945131 | vendas@laydner.com
| DATA |  |  | 2021-09-23 16:28 | 2021-10-14 16:20 | 2021-09-23 16:52
|  | PREÇO MEDIADO |  | 65.22
| Contator monopolar 16A- Rele de Impulso |  | UN | LOJAS SCHNEIDER | VIEW TECH | ELETRORASTRO
| TIPO |  |  | preço obtido pelo site | preço obtido pelo site | preço obtido pelo site
| PREÇO | 0 |  | 197.08 | 127 | 176.92
| CNPJ |  |  | 23.644.045/0003-66 | 07.327.325/0001-22 | 85.014.793/0001-50
| TELEFONE |  |  | (11) 2388-3396 | 0800 770 8411 | (041) 3661-3130
| SITE |  |  | https://loja.se.com/rele-de-impulso-itl-1p-1no-16a-bobina-130-vac-5060hz--48-vdc-a9c30311/p?idsku=66109&gclid=Cj0KCQjwqKuKBhCxARIsAC... | https://www.viewtech.ind.br/catalog/product/view/id/1181/s/rele-de-impulso-finder-120vac-1na-16a/?utm_source=&utm_medium=&utm_campaign | https://www.eletrorastro.com.br/produto/rele-de-impulso-telerruptor-a9c30811-1p-16a-230-240vca-schneider-82736?utm_source=google&utm_m
| E-mail |  |  | atendimento.schneider@seliafullservice.com.br | sac@viewrech.ind.br | vendasonline@eletrorastro.com.br
| DATA |  |  | 2021-09-22 17:09 | 2021-09-22 17:09 | 2021-09-22 17:09
|  | PREÇO MEDIADO |  | 176.92
| Bloco Autônomo 30 LEDS, 4W, na cor branca 6300K |  | UN | GIMBA | MAGAZINE LUIZA | ELETRORASTRO
| TIPO |  |  | Preço obtido pelo site | Preço obtido pelo site | Preço obtido pelo site
| PREÇO |  |  | 18.9 | 18.5 | 18.5
| CNPJ |  |  | 54.651.716/0011-50 | 47.960.950/1088-36 | 85.014.793/0001-50
| TELEFONE |  |  | (11) 2763-5000 | 0800 773 3838 | (41) 3661-3100
| SITE |  |  | https://www.gimba.com.br/luminaria-de-emergencia/luminaria-de-emergencia-30-leds-bivolt-branco-lea-30-intelbras/?PID=59624&utm_source=googleshopping&utm_medium=googleshopping&utm_campaign=googleshopping&gclid=CjwKCAjw49qKBhAoEiwAHQVTozfu4Lmso_Lr-bOfX_nFCOVUYNyUQKlioLMo-VuGn6-mQXDsyOteHxoC__sQAvD_BwE | https://www.magazineluiza.com.br/luminaria-de-emergencia-intelbras-autonoma-branco-lea-30-intelbras/p/ffjke4hc4e/cj/luem/?&seller_id=telhanorte&utm_source=google&utm_medium=pla&utm_campaign=&partner_id=60721&gclid=CjwKCAjw49qKBhAoEiwAHQVTo_7MV_LNrgp8VmGpb_tGd-FdGnYijd89o-qCisez0fSKOcWBj5jMkxoCKKMQAvD_BwE&gclsrc=aw.ds | https://www.eletrorastro.com.br/produto/luminaria-emergencia-autonoma-30-leds-lde-intelbras-90123?utm_source=google&utm_medium=cpc&utm_campaign=&gclid=CjwKCAjw49qKBhAoEiwAHQVTo-kx3CemCHXCpW0vBRNkpPZsZcY-bEn1UgoOMjnArPPmy_aj3Ck0BRoCFaIQAvD_BwE
| E-MAIL |  |  | lojavirtual@gimba.com.br | https://atendimento.magazineluiza.com.br/hc/pt-br/requests/new?ticket_form_id=360000945131 | trocasonline@eletrorastro.com.br
| DATA |  |  | 2021-10-01 15:52 | 2021-10-01 15:52 | 2021-10-01 15:52
|  | PREÇO MEDIADO |  | 18.5
| Lâmpada sinaleiro LED vermelho 22mm |  | UN | AMERICANAS | MAGALU | SUBMARINO
| TIPO |  |  | preço obtido pelo site | preço obtido pelo site | preço obtido pelo site
| PREÇO |  |  | 10.47 | 10.47 | 10.47
| CNPJ |  |  | 00.776.574/0006-60 | 47.960.950/1088-36 | 00.776.574/0006-60
| TELEFONE |  |  | (11) 4003-4848 | 0800 773 3838 | 4003-5544
| SITE |  |  | https://www.americanas.com.br/produto/1853005161?pfm_carac=sinaleiro-led-ac%252Fdc-vermelho-elitek&pfm_page=search&pfm_pos=grid&pfm_type=search_page&offerId=5f1996e379bf8430cb6b1b4c | https://www.magazineluiza.com.br/sinaleiro-led-ac-dc-vermelho-elitek/p/kc42h6dfd2/pi/siad/ | https://www.submarino.com.br/produto/1853005161?pfm_carac=sinaleiro-led-ac%252Fdc-vermelho-elitch&pfm_page=search&pfm_pos=grid&pfm_type=search_page
| E-mail |  |  | atendimento.acom@americanas.com | ouvidoria@consorcioluiza.com.br | atendimento.sub@submarino.com.br
| DATA |  |  | 2021-09-24 21:30 | 2021-09-24 21:29 | 2021-09-24 21:30
|  | PREÇO MEDIADO |  | 10.47
| Lâmpada Sinaleiro LED verde 22mm. |  | UN | CASAS BAHIA | DIMENSIONAL | VIEW TECH
| TIPO |  |  | preço obtido pelo site | preço obtido pelo site | preço obtido pelo site
| PREÇO |  |  | 21.16 | 22.9 | 20.76
| CNPJ |  |  | 33.041.260/0652-90 | 06.913.480/0015-63 | 07.327.325/0001-22
| TELEFONE |  |  | (11) 4003-4336 | (19) 99150-1751 | 0800 770 8411
| SITE |  |  | https://www.casasbahia.com.br/material-construcao/EletricaparaConstrucao/QuadrosCaixasEletricas/sinalizador-led-22mm-plastico-monobloco-220vca-verde-schneider-1500428000.html?IdSku=1500428000 | https://www.b2c.dimensional.com.br/sinaleiro-red-plast-vd-22mm-220v-led-cewsm2d23/p | https://www.viewtech.ind.br/sinaleiro-led-weg-220v-verde-monobloco#/
| E-mail |  |  | sac@casasbahia.com.br | atendimento.b2c@dimensional.com.br | sac@viewrech.ind.br
| DATA |  |  | 2021-09-23 10:16 | 2021-09-23 10:15 | 2021-09-23 10:15
|  | PREÇO MEDIADO |  | 21.16
| Terminal tipo ilhós 6,0mm |  | UN | DIMENSIONAL | PORTAL ELETRICO | VIEW TECH
| TIPO |  |  | preço obtido pelo site | preço obtido pelo site | preço obtido pelo site
| PREÇO |  |  | 3.39 | 2.37 | 2.1
| CNPJ |  |  | 06.913.480/0015-63. | 32.212.269/0001-28 | 07.327.325/0001-22
| TELEFONE |  |  | (19) 99150-1751 | 47 997330608 | 0800 770 8411
| SITE |  |  | https://www.b2c.dimensional.com.br/terminal-eletrico-tubular-simples-ilhos-pre-isolado-6mm2-preto-h6-020sw-conexel/p?idsku=949393&utm_so... | https://www.portaleletrico.com.br/terminal-ilhos-simples-60mm-amarelo-embalagem-com-100-pecas-eletrokit-950/p?idsku=950&gclid=CjwKCAjw | https://www.viewtech.ind.br/catalog/product/view/id/1807/s/terminal-tubular-preto-para-cabo-6mm-100-unidades/?utm_source=&utm_medium=&u...
| E-mail |  |  | atendimento.b2c@dimensional.com.br | portal@portaleletrico.com.br | sac@viewrech.ind.br
| DATA |  |  | 2021-09-22 15:46 | 2021-09-22 15:46 | 2021-09-22 15:46
|  | PREÇO MEDIADO |  | 2.37
| Contador de Força Tripolar 25A |  | UN | DIMENSIONAL | ELETROTRAFO | MI MELHOR INDUSTRIA
| TIPO |  |  | Preço obtido pelo site | preço obtido pelo site | preço obtido pelo site
| PREÇO |  |  | 113.9 | 130.15 | 130.55
| CNPJ |  |  | 06.913.480/0015-63 | 80.224.785/0001-15 | 00.507.405/0001-10
| TELEFONE |  |  | (19) 3446-7537 | (43) 3520-5000 | 11 99615-3114
| SITE |  |  | https://www.b2c.dimensional.com.br/contator-3p-25a-220vca-50-60hz-1na-1nf-3ts33110an2/p | https://www.eletrotrafo.com.br/contator-siemens-3ts30-10-0an2-9a-220v-00232899/p | https://melhorindustria.com.br/contator-potencia-24v-25a-1na-1nf-siemens-3ts33110ac2-mf-35676
| E-mail |  |  | atendimento.b2c@dimensional.com.br | faleconosco@eletrotrafo.com.br | info@melhorindustria.com.Br
| DATA |  |  | 2021-09-23 09:50 | 2021-09-23 09:50 | 2021-10-15 09:57
|  | PREÇO MEDIADO |  | 130.15
| Contator auxiliar 1 NA + 1 NF |  | UN | AMERICANAS | ACDC ELETRÔNICA | MERCADO LIVRE
| TIPO |  |  | preço obtido pelo site | preço obtido pelo site | preço obtido pelo site
| PREÇO |  |  | 71.01 | 70 | 70
| CNPJ |  |  | 00.776.574/0006-60 | 14.561.602/0001-22 | 03.007.331/0001-41
| TELEFONE |  |  | (11) 4003-4848 | (31)3318-1200
| SITE |  |  | https://www.americanas.com.br/produto/3451224652 | https://www.acdceletronica.com.br/loja/controles-eletricos/5187-bloco-de-contato-auxiliar-3rh1921-1da11-siemens-5968.html | https://produto.mercadolivre.com.br/MLB-2045676887-contato-auxiliar-3rh1921-1da11-siemens-_JM#position=1&search_layout=stack&type=item&tracking_id=a943ff2f-d63c-44c6-965d-1c84cdd8cf35
| E-mail |  |  | atendimento.acom@americanas.com | acdcvendas@gmail.com
| DATA |  |  | 2021-10-08 16:19 | 2021-10-08 16:19 | 2021-10-08 16:19
|  | PREÇO MEDIADO |  | 70
| Chave de Fluxo para água com conexao de 1 polegada e palhetas de 1 a 6 polegadas. Ref.: IMP-23 da Cibracon |  | UN | DOUTOR IRRIGAÇÃO | MAGALU | VAPORTEC
| TIPO |  |  | preço obtido pelo site | preço obtido pelo site | preço obtido pelo site
| PREÇO | 0 |  | 139 | 160 | 190.49
| CNPJ |  |  | 26.095.415/0001-80 | 47.960.950/1088-36 | 00.793.959/0003-93
| TELEFONE |  |  | (27) 3264-4497 | 0800 773 3838 | 49 32400907
| SITE |  |  | https://www.doutorirrigacao.com.br/medicao-e-instrumentacao/chave-de-fluxo-fluxostato-agua-mod-imp-23-220v-1--p | https://www.magazineluiza.com.br/chave-de-fluxo-para-agua-imp-23-cibracon/p/bbdh19ghhk/cj/hidr/?&seller_id=mercadodasbombas | https://loja.vaportec.com.br/chave-de-fluxo-agua-mod-imp-23-220v-1
| E-mail |  |  | rh@doutorirrigacao.com.br | ouvidoria@consorcioluiza.com.br | financeiro@vaportec.com.br
| DATA |  |  | 2021-09-27 15:34 | 2021-09-27 15:33 | 2021-10-05 11:10
|  | PREÇO MEDIANO |  | 160
| Cinta para porte circular |  | UN | AMERICANAS | JUDY CABOS | TEKY
| TIPO |  |  | PREÇO OBTIDO PELO SITE | PREÇO OBTIDO PELO SITE | PREÇO OBTIDO PELO SITE
| PREÇO |  |  | 21.97 | 44.77 | 51.39
| CNPJ |  |  | 00.776.574/0006-60 | 74.003.740/0001-18 | 22.193.309/0001-88
| TELEFONE |  |  | (11) 4003-4848 | 71 3388-2051 | (51) 4042-2076
| SITE |  |  | https://www.americanas.com.br/produto/2075398922?loja=5806978000169&epar=bp_pl_00_go_pla_casaeconst_geral_gmv&WT.srch=1&opn=Y | https://judycabos.com.br/produto/cinta-circular-aco-galvanizada-150mm-abracadeira/ | https://www.teky.com.br/8147/cinta-galvanizada-circular-150mm-com-parafuso-nac-ferragens?sa=X&ved=0CF0QyLAHahcKEwiw-sfu45LzAhUAA..
| E-MAIL |  |  | atendimento.acom@americanas.com | ATENDIMENTO@JUDYCABOS.COM.BR | contato@teky.com.br
| DATA |  |  | 2021-09-22 11:25 | 2021-09-22 11:24 | 2021-09-22 11:25
|  | PREÇO MEDIANO |  | 44.77
| Cabo HDMI de 20m |  | UN | Shoptime | KABUM | Atacado da informatica
| TIPO |  |  | Preço obtido pelo site | Preço obtido pelo site | Preço obtido pelo site
| PREÇO |  |  | 135 | 125.99 | 118.99
| CNPJ |  |  | 00.776.574/0006-60 | 05.570.714/0001-59 | 28.563.094/0001-26
| TELEFONE |  |  | 11 4933-7744 | (19) 2114.4444 | 51 99409-9424
| SITE |  |  | https://www.shoptime.com.br/ | https://www.kabum.com.br | https://atacadodeinformatica.com.br/
| E-mail |  |  |  | faleconosco@kabum.com.br
| DATA |  |  | 2021-09-28 | 2021-09-28 | 2021-09-28
|  | PREÇO MEDIANO |  | 125.99
| Relé de Supervisão Trifásico. Ref.: BVS1 P da Coel |  | UN | MAGALU | VIEW TECH | DIMENSIONAL
| TIPO |  |  | PREÇO OBTIDO PELO SITE | PREÇO OBTIDO PELO SITE | PREÇO OBTIDO PELO SITE
| PREÇO |  |  | 122.08 | 108.5 | 119.9
| CNPJ |  |  | 47.960.950/1088-36 | 07.327.325/0001-22 | 06.913.480/0015-63
| TELEFONE |  |  | 0800 773 3838 | 0800 770 8411 | (19) 99150-1751
| SITE |  |  | https://www.magazineluiza.com.br/bvs-falta-e-sequencia-208-a-480-vca-cod-bvs1-p-coel/p/cbbc48k0e1/pi/ivst/?&seller_id=h3leletrica&utm_sourc... | https://www.viewtech.ind.br/catalog/product/view/id/3057/s/rele-monitor-de-tensao-trifasico-coel-208v-a-480v-bvs/?utm_source=&utm_medium=&... | https://www.b2c.dimensional.com.br/rele-tensao-falta-fase-trifasico-1-reversivel/p?idsku=937934&utm_source={google}&utm_medium={shopping..
| E-mail |  |  | ouvidoria@consorcioluiza.com.br | sac@viewrech.ind.br | atendimento.b2c@dimensional.com.br
| DATA |  |  | 2021-09-27 15:14 | 2021-09-27 15:13 | 2021-09-27 15:13
|  | PREÇO MEDIANO |  | 119.9
| MINIDISJUNTOR MODULAR DIN 2X10A |  | UN | VIEWTECH | MAGAZINE LUIZA | ELETRORASTRO
| TIPO |  |  | PREÇO OBTIDO POR SITE | PREÇO OBTIDO POR SITE | PREÇO OBTIDO POR SITE
| PREÇO |  |  | 30.61 | 32 | 54.88
| CNPJ |  |  | 07.327.325/0001-22 | 47.960.950/1088-36 | 85.014.793/0001-50
| TELEFONE |  |  | 0800 770 8411 | 08007733838 | (41) 3552-1400
| SITE |  |  | https://www.viewtech.ind.br/catalog/product/view/id/614/s/disjuntor-bipolar-10a-weg-mini-din-mdw-c10-5ka-curva-c/?utm_source=&utm_medium=… | https://www.magazineluiza.com.br/mini-disjuntor-bipolar-10a-mdw-c10-2-weg/p/hd8701c864/cj/didi/?&seller_id=peletricamaterialeletrico&utm_so… | https://www.eletrorastro.com.br/produto/mini-disjuntor-bipolar-10a-siemens-81523?utm_source=google&utm_medium=cpc&utm_campaign=&gcli…
| E-mail |  |  | VENDAS@VIEWTECH.IND.BR |  | araucaria@eletrorastro.com.br
| DATA |  |  | 2021-09-23 11:04 | 2021-09-23 11:05 | 2021-09-23 11:06
|  | PREÇO MEDIADO |  | 32
| Placas de identificação de tomadas |  | UN | IPLACAS | ELASTOBOR | Magazine Luiza
| TIPO |  |  | PREÇO OBTIDO PELO SITE | PREÇO OBTIDO PELO SITE | PREÇO OBTIDO PELO SITE
| PREÇO |  |  | 0.45 | 1.06 | 0.29
| CNPJ |  |  | 31.424.454/0001-13 | 53.840.542/0002-10 | 47.960.950/1088-36
| TELEFONE |  |  | (19) 3276-9108 | (11) 5525-9744 | 0800 773 3838
| SITE |  |  | https://www.iplacas.com.br/Kit-etiqueta-110-220 | https://www.elastobor.com.br/placa-de-sinalizacao-sinalize-etiqueta-110v-5-x-25cm-16un/p?idsku=101467162&gclid=Cj0KCQjwwNWKBhDAARIsAJ8Hkhft3jYdMUWBRmMisq9OLK_o1XM9wYu_qelKO2XL0O2wzt0BYfgKRKoaAj8CEALw_wcB | https://www.magazineluiza.com.br/etiqueta-identificadora-tomadas-220v-cartela-c-16-15-x-35-look/p/ga1jdeg21d/pa/etpi/
| E-mail |  |  | vendas@iplacas.com.br | sac@elastobor.com.br
| DATA |  |  | 2021-09-22 17:28 | 2021-09-22 17:28 | 2021-09-22 17:28
|  | PREÇO MEDIADO |  | 0.45
| Chave comutadora de três posições com contato |  | UN | PONTO FRIO | EXTRA | CASAS BAHIA
| TIPO |  |  | PREÇO OBTIDO PELO SITE | PREÇO OBTIDO PELO SITE | PREÇO OBTIDO PELO SITE
| PREÇO |  |  | 194.87 | 194.87 | 194.87
| CNPJ |  |  | 33.041.260/0652-90 | 33.041.260/0652-90 | 33.041.260/0652-90
| TELEFONE |  |  | (11) 4003-3383 | (11) 4003-3383 | 0800-200-4336
| SITE |  |  | https://www.pontofrio.com.br/transformador-110-220v-para-24v-5a-120va-religavel-polux/p/1513498489 | https://www.extra.com.br/transformador-110-220v-para-24v-5a-120va-religavel-polux/p/1513498489 | https://www.casasbahia.com.br/_error?n=404&url=https://npdp.casasbahia.com.br/transformador-110-220v-para-24v-5a-120va-religavel-polux-1513498489/p/1513498489?utm_medium=Cpc&utm_source=GP_PLA&IdSku=1513498489&idLojista=35903&utm_campaign=3P_AllProducts_SSC&gclid=CjwKCAjwkvWKBhB4EiwA-GHjFoJqpVsA2Hfitf0YxzYAObznyc3V47foOhLeraKNgUAQsBrq5InSrxoCaoUQAvD_BwE
| E-mail |  |  | sac@pontofrio.com.br | falecom@sac.extra.com.br | falecom@sac.casasbahia.com.Br
| DATA |  |  | 2021-09-23 11:49 | 2021-09-23 11:49 | 2021-09-23 11:49
|  | PREÇO MEDIADO |  | 194.87
| Terminal Tipo Ilhós para cabo de #50,0mm² |  | UN | PORTAL ELETRICO | BAU DA ELETRONICA | MERCADO LIVRE
| TIPO |  |  | PREÇO OBTIDO PELO SITE | PREÇO OBTIDO PELO SITE | PREÇO OBTIDO PELO SITE
| PREÇO |  |  | 1.83 | 1.61 | 2.16
| CNPJ |  |  | 32.212.269/0001-28 | 20.369.007/0001-92 | 03.007.331/0001-4
| TELEFONE |  |  | 47 997330608 | 11 2442-6600
| SITE |  |  | https://www.portaleletrico.com.br/terminal-ilhos-simples-50mm-azul-eletrokit-951/p?idsku=951&gclid=Cj0KCQjwqKuKBhCxARIsACf4XuGobN1PT... | https://www.baudaeletronica.com.br/terminal-ilhos-tubular-isolado-50mm-azul-i-50.html?gclid=Cj0KCQjwqKuKBhCxARIsACf4XuFZjw4TKySYzYE.. | https://produto.mercadolivre.com.br/MLB-1503412601-e50-20-50mm-terminal-tubular-ilhos-az-com-50-pecas-_JM?matt_tool=56291529&matt_w..
| E-mail |  |  | portal@portaleletrico.com.br | contato@baudaeletronica.com.br
| DATA |  |  | 2021-09-22 16:04 | 2021-09-22 16:04 | 2021-09-22 16:07
|  | PREÇO MEDIADO |  | 1.83
| Conector porta fusível com fusível de vidro de 3 A |  | UN | MELHOR INDUSTRIA | DIMENSIONAL | VIEW TECH
| TIPO |  |  | PREÇO OBTIDO POR COTAÇÃO | PREÇO OBTIDO POR COTAÇÃO | PREÇO OBTIDO POR COTAÇÃO
| PREÇO |  |  | 24.59 | 30.9 | 24.47
| CNPJ |  |  | 00.507.405/0001-10 | 06.913.480/0015-63 | 07.327.325/0001-22
| TELEFONE |  |  | (11) 99615-3114 | (19) 99150-1751 | 0800 770 8411
| SITE |  |  | https://melhorindustria.com.br/conector-porta-fusivel-4mm-6-3a-800v-vd/am-ek-10/35-conexel-wc-596100056?gclid=CjwKCAjwy7CKBhBMEiwA0. | https://www.b2c.dimensional.com.br/conector-porta-fusivel-termoplastico-bege-63-a-15mm2/p?idsku=939875&utm_source={google}&utm_mediu. | 23/09/2021 13:37Borne Fusível Weg BTWS 6,3A 4mm² Parafuso Cinza ¦ View Techhttps://www.viewtech.ind.br/catalog/product/view/id/5626/s/borne-fusivel-weg-btws-6-3a-4mm2-parafuso-cinza/?utm_source=&utm_medium=&ut
| E-MAIL |  |  | info@melhorindustria.com.br | atendimento.b2c@dimensional.com.br | sac@viewrech.ind.br
| DATA |  |  | 2021-09-28 11:35 | 2021-09-28 11:35 | 2021-09-28 11:35
|  | PREÇO MEDIADO |  | 24.59
| Bloco de contatos auxiliares para Contatora 2 NA + 2 NF |  | UN | AMERICANAS | DIMENSIONAL | MAGALU
| TIPO |  |  | preço obtido pelo site | preço obtido pelo site | preço obtido pelo site
| PREÇO |  |  | 26.91 | 21.9 | 20.81
| CNPJ |  |  | 00.776.574/0006-60 | 06.913.480/0015-63 | 47.960.950/1088-36
| TELEFONE |  |  | (11) 4003-4848 | (19) 99150-1751 | 0800 773 3838
| SITE |  |  | https://www.americanas.com.br/produto/2791920081?sellerId=18552346007068&epar=bp_pl_00_go_pla_casaeconst_geral_gmv&opn=YSMESP.. | https://www.b2c.dimensional.com.br/bloco-contato-auxiliar-contator-frontal-1nf-3rh19111ha01-siemens/p?idsku=945967&utm_source={google}&u... | https://www.magazineluiza.com.br/bloco-de-contato-2na-referencia-3rh1911-1fa20-siemens/p/ae0ff85a7j/rc/rcnm/?&seller_id=nacontatotem&utm...
| E-mail |  |  | atendimento.acom@americanas.com | atendimento.b2c@dimensional.com.br | ouvidoria@consorcioluiza.com.br
| DATA |  |  | 2021-09-27 14:28 | 2021-09-27 14:27 | 2021-09-27 14:29
|  | PREÇO MEDIADO |  | 21.9
| Terminal Tipo Ilhós para cabo de #16,0mm² |  | UN | BAU DA ELETRONICA | DIMENSIONAL | PORTAL ELETRICO
| TIPO |  |  | PREÇO OBTIDO PELO SITE | PREÇO OBTIDO PELO SITE | PREÇO OBTIDO PELO SITE
| PREÇO |  |  | 0.88 | 0.49 | 0.39
| CNPJ |  |  | 20.369.007/0001-92 | 06.913.480/0015-63 | 32.212.269/0001-28
| TELEFONE |  |  | 11 2442-6600 | (19) 99150-1751 | 47 997330608
| SITE |  |  | https://www.baudaeletronica.com.br/terminal-ilhos-tubular-isolado-16mm-azul-i-16-22.html?gclid=CjwKCAjwybyJBhBwEiwAvz4G70shH2eQt-Pt1.. | https://www.b2c.dimensional.com.br/terminal-eletrico-tubular-simples-ilhos-pre-isolado-16-mm2-azul/p?idsku=939512&utm_source=%7bgoogle%.. | https://www.portaleletrico.com.br/terminal-ilhos-simples-16mm-azul-eletrokit-946/p?idsku=946&gclid=CjwKCAjwybyJBhBwEiwAvz4G74vfbP1Ckx..
| E-mail |  |  | contato@baudaeletronica.com.br | atendimento.b2c@dimensional.com.br | portal@portaleletrico.com.br
| DATA |  |  | 2021-09-22 15:50 | 2021-09-22 15:51 | 2021-09-22 15:51
|  | PREÇO MEDIADO |  | 0.49
| Terminal Tipo Ilhós para cabo de #70,0mm² |  | UN | SETTA | PORTAL ELETRICO
| TIPO |  |  | PREÇO OBTIDO PELO SITE | PREÇO OBTIDO PELO SITE
| PREÇO |  |  | 3.5 | 3.65
| CNPJ |  |  | 01.134.726/0001-80 | 32.212.269/0001-28
| TELEFONE |  |  | (34) 3818-2727 | 47 997330608
| SITE |  |  | https://www.lojasetta.com/b2c/loja/2064/terminal-ilhos-70mm-amarelo%20/189687/produto/ | https://www.portaleletrico.com.br/terminal-ilhos-simples-70mm-amarelo-eletrokit-1057/p?idsku=1057&gclid=Cj0KCQjwqKuKBhCxARIsACf4XuE_.
| E-mail |  |  | loja@gruposetta.com.br | portal@portaleletrico.com.br
| DATA |  |  | 2021-10-04 22:18 | 2021-09-22 16:13
|  | PREÇO MEDIADO |  | 3.65
| Manilha Torcida |  | UN | MAGAZINE LUIZA | VELAMAR | PORTO NAUTICO
| TIPO |  |  | PREÇO OBTIDO PELO SITE | PREÇO OBTIDO PELO SITE | PREÇO OBTIDO PELO SITE
| PREÇO |  |  | 30.52 | 28 | 13.22
| CNPJ |  |  | 47.960.950/1088-36 | 50.252.188/0001-33 | 32.149.330/0001-30
| TELEFONE |  |  | 0800 773 3838 | (11) 3926-8898 | (27) 32076117
| SITE |  |  | https://www.magazineluiza.com.br/manilha-torcida-curta-4mm-marine-importa/p/jk4e4jba59/pi/cbmn/?&seller_id=velamarnautica&utm_source=go.. | https://www.velamar.com.br/manilha-torcida-curta-4mm.html?gclid=Cj0KCQjwqKuKBhCxARIsACf4XuFTCMadqPjZkV_kPaQSuoBbrFg6oQIE7OR... | https://www.portonautico.com.br/manilha-inox-torcida-curva-4mm?sa=X&ved=0CEkQyLAHahcKEwiw9J6g5pLzAhUAAAAAHQAAAAAQFQ3
| E-MAIL |  |  | ouvidoria@consorcioluiza.com.br |  | vendas@portonautico.com.br
| DATA |  |  | 2021-09-22 11:30 | 2021-09-22 11:31 | 2021-09-22 11:34
|  | PREÇO MEDIADO |  | 28
| Gerenciador de cabos com velcro |  | UN | MAGAZINE LUIZA | HD STORE | AMAZON
| TIPO |  |  | Preço obtido pelo site | Preço obtido pelo site | Preço obtido pelo site
| PREÇO |  |  | 15.34 | 13.4 | 25
| CNPJ |  |  | 47.960.950/1088-36 | 12.580.606/0001-22 | 15.436.940/0001-03
| TELEFONE |  |  | 0800 773 3838 | (11) 2391-4997 | 001 206 266 2992
| SITE |  |  | https://www.magazineluiza.com.br/kit-c-10-fita-preta-organizador-de-cabos-dupla-face-3mx2cm-multitoc/p/fjf09e5428/cj/orfi/ | https://www.hdstore.com.br/organizador-velcro-rolo-3m-x-20mm-pt-muvc0010-multitoc?gclid=CjwKCAjw49qKBhAoEiwAHQVTowY5dZqKUz9iCK_vF5uQCaJW6kF6oz6ePu8wBY6Rjb5oUvBQ69fPTRoCyRIQAvD_BwE | https://www.amazon.com.br/Fita-Preta-Organizador-Cabos-Dupla/dp/B07TWB3GF8/ref=asc_df_B07TWB3GF8/?tag=googleshopp00-20&linkCode=df0&hvadid=379773237779&hvpos=&hvnetw=g&hvrand=5211278475256357468&hvpone=&hvptwo=&hvqmt=&hvdev=c&hvdvcmdl=&hvlocint=&hvlocphy=1031875&hvtargid=pla-1253175120182&psc=1
| E-MAIL |  |  |  | contato@hdstore.com.br | ajuda-amazon@amazon.com.br
| DATA |  |  | 2021-09-27 | 2021-09-27 | 2021-09-27
|  | PREÇO MEDIADO |  | 13.4
| Lâmpada sinaleiro LED amarelo 22mm |  | UN | VIEW TECH | PORTAL ELETRICO | DIMENSIONAL
| TIPO |  |  | preço obtido pelo site | preço obtido pelo site | preço obtido pelo site
| PREÇO |  |  | 20.76 | 15.49 | 12.9
| CNPJ |  |  | 07.327.325/0001-22 | 32.212.269/0001-28 | 06.913.480/0015-63
| TELEFONE |  |  | 0800 770 8411 | 47 997330608 | (19) 99150-1751
| SITE |  |  | https://www.viewtech.ind.br/catalog/product/view/id/1647/s/sinaleiro-led-weg-110v-amarelo-monobloco/?utm_source=&utm_medium=&utm_camp. | https://www.portaleletrico.com.br/sinaleiro-redondo-22mm-led-amarelo-hd16-22d-y220-2130-bhs-3456/p?idsku=3466&gclid=Cj0KCQjwqKuKBhC... | https://www.b2c.dimensional.com.br/sinaleiro-red-plast-am-22mm-220v-led-slds2203/p?idsku=938494&utm_source={google}&utm_medium={sho
| E-mail |  |  | sac@viewrech.ind.br | portal@portaleletrico.com.br | atendimento.b2c@dimensional.com.br
| DATA |  |  | 2021-09-22 17:02 | 2021-09-22 17:02 | 2021-09-22 17:02
|  | PREÇO MEDIADO |  | 15.49
| Terminal Tipo Ilhós para cabo de #25,0mm² |  | UN | SANTIL | PORTAL ELETRICO | BAU DA ELETRONICA
| TIPO |  |  | PREÇO OBTIDO PELO SITE | PREÇO OBTIDO PELO SITE | PREÇO OBTIDO PELO SITE
| PREÇO |  |  | 0.7 | 0.76 | 0.95
| CNPJ |  |  | 49.474.398/0008-63 | 32.212.269/0001-28 | 20.369.007/0001-92
| TELEFONE |  |  | (11) 3998-3000 | 47 997330608 | 11 2442-6600
| SITE |  |  | https://www.santil.com.br/produto/terminal-ilhos-pre-isolado-amarelo-simples-25mm-eletrokit0/2538425/?gclid=Cj0KCQjwqKuKBhCxARIsACf4Xu. | https://www.portaleletrico.com.br/terminal-ilhos-simples-25mm-amarelo-eletrokit-935/p?idsku=935&gclid=Cj0KCQjwqKuKBhCxARIsACf4XuE9a1. | https://www.baudaeletronica.com.br/terminal-ilhos-tubular-isolado-25mm-amarelo-i-25.html?gclid=Cj0KCQjwqKuKBhCxARIsACf4XuFQtpBoKQlF…
| E-mail |  |  | sac@santil.com.br | portal@portaleletrico.com.br | contato@baudaeletronica.com.br
| DATA |  |  | 2021-09-22 16:03 | 2021-09-22 16:03 | 2021-09-22 16:03
|  | PREÇO MEDIADO |  | 0.76
| Terminal Tipo Ilhós para cabo de 120mm |  | UN | DIMENSIONAL | SANTIL | VIEW TECH
| TIPO |  |  | PREÇO OBTIDO PELO SITE | PREÇO OBTIDO PELO SITE | PREÇO OBTIDO PELO SITE
| PREÇO |  |  | 14.9 | 19.5 | 17.67
| CNPJ |  |  | 06.913.480/0015-63 | 49.474.398/0008-63 | 07.327.325/0001-22
| TELEFONE |  |  | (19) 99150-1751 | (11) 3998-3000 | 0800 770 8411
| SITE |  |  | https://www.b2c.dimensional.com.br/terminal-compressao-120mm2-1-comp-1f-138mm-cu-tm12013/p?idsku=940166&utm_source={google}&utm... | https://www.santil.com.br/produto/terminal-de-cobre-a-compressao-120mm-intelli/2897081/?gclid=Cj0KCQjwqKuKBhCxARIsACf4XuE1mP8yO8z... | https://www.viewtech.ind.br/catalog/product/view/id/5494/s/terminal-de-compressao-olhal-para-cabo-120mm-com-furo-m12-sc120-12/?utm_sourc..
| E-mail |  |  | atendimento.b2c@dimensional.com.br | sac@santil.com.br | sac@viewrech.ind.br
| DATA |  |  | 2021-09-22 16:16 | 2021-09-22 16:15 | 2021-09-22 16:16
|  | PREÇO MEDIADO |  | 17.67
| Régua com 4 tomadas 2P+T 10A250VCA para fixação rack padrão 19 |  | UN | SUBMARINO | MAGALU | MERCADO LIVRE
| TIPO |  |  | preço obtido pelo site | Preço obtido pelo site | preço obtido pelo site
| PREÇO |  |  | 71.33 | 53 | 79.99
| CNPJ |  |  | 00.776.574/0006-60 | 47.960.950/1088-36 | 03.007.331/0001-4
| TELEFONE |  |  | 4003-5544 | 0800 773 3838
| SITE |  |  | https://www.submarino.com.br/produto/3549161055?opn=XMLGOOGLE&sellerid=559915000131&WT.srch=1&epar=bp_pl_00_go_g35172&epar... | https://www.magazineluiza.com.br/regua-com-4-tomadas-para-rack-19-10a-rk4-ctc/p/afd0j03065/rc/rcnm/?&seller_id=solucaocaboseireli&utm_so... | https://produto.mercadolivre.com.br/MLB-1039471797-regua-rack-central-net-19-04-tom-cabo-pp-3x250x110-20a-_JM?matt_tool=83149186&mat...
| E-mail |  |  | atendimento.sub@submarino.com.br | https://atendimento.magazineluiza.com.br/hc/pt-br/requests/new?ticket_form_id=360000945131
| DATA |  |  | 2021-09-28 14:29 | 2021-09-28 14:29 | 2021-09-28 14:29
|  | PREÇO MEDIADO |  | 71.33
| Eletroduto de aço carbono com revestimento de zinco por imersão a quente (ø 100 mm). Referência: EC-EDF 59 da Elecon ou equivalentes técnicos. |  | M | ELETRONOR | COPAFER | ELETROTRAFO
| TIPO |  |  | preço obtido pelo site | Preço obtido pelo site | preço obtido pelo site
| PREÇO |  |  | 163.57 | 162.59 | 135.63
| CNPJ |  |  | 05.047.273/0006-10 | 55.728.224/0001-06 | 80.224.785/0001-15
| TELEFONE |  |  | (54) 98148 3800 | (11)4996-6000 | (43) 3520-5000
| SITE |  |  | https://loja.eletronor.com.br/eletroduto-pre-zincado-pesado-4-quot--par-230mm-c-luva---gfc-01/p?idsku=639&gclid=CjwKCAiAvriMBhAuEiwA8Cs5lY0JssqVggE1r07XoKxsPTULmYdC33FToRd86F3zijbmsQ6hEYiMsRoCuqUQAvD_BwE | https://www.copafer.com.br/eletroduto-galvanizado-medio-3-metros-elecon-p2252487?tsid=69&pp=/137.1893&pht=5891501858647464&gclid=CjwKCAiAvriMBhAuEiwA8Cs5lfFJNvWSJ1if-4HhGGUwvtYk_VS9zp3rD9fxpLjURqWB7gbH_s_k6RoC1A4QAvD_BwE | https://www.eletrotrafo.com.br/eletroduto-de-ferro-galvanizado-pesado-1-2--x-3mts-150mm-nbr13057-34020001/p?idsku=5500
| E-mail |  |  | suporte.cliente@eletronor.com | vendas@copafer.com.br | faleconosco@eletrotrafo.com.br
| DATA |  |  | 2021-09-28 14:05 | 2021-09-28 14:05 | 2021-09-28 14:05
|  | PREÇO MEDIADO |  | 163.57
| Sinalizador Áudiovisual Endereçável para sistema de alarme de incêndio. Referência:VALKYRIE ASB da Global Fire Equipments. |  | UN | AMERICANAS | SHOPTIME | SUBMARINO
| TIPO |  |  | Preço obtido pelo site | Preço obtido pelo site | preço obtido pelo site
| PREÇO |  |  | 631.53 | 664.77 | 631.53
| CNPJ |  |  | 00.776.574/0006-60 | 00.776.574/0006-60 | 00.776.574/0006-60
| TELEFONE |  |  | (11) 4003-4848 | (11) 4003-9898 | 4003-5544
| SITE |  |  | https://www.americanas.com.br/produto/603440873?epar=bp_pl_00_go_pla_aic_geral_gmv&opn=YSMESP&WT.srch=1&gclid=CjwKCAiAm7OMBhAQEiwArvGi3G7HkEl4jcEwtfa8_Wlv8Cg9ZE59jmsRTb7QPVJQ7zRZmmFK-N1gpBoCV0IQAvD_BwE | https://www.shoptime.com.br/produto/603440873?epar=bp_pl_dr_go_sscaic_geral_gmv&opn=GOOGLEXML&WT.srch=1&epar=bp_pl_dr_go_sscaic_geral_gmv&utm_medium=buscappc&utm_source=google&utm_campaign=marca:shop%3Bmidia:buscappc%3Bformato:pla%3Bsubformato:dra%3Bidcampanha:sscaic_geral_gmv&gclid=CjwKCAiAm7OMBhAQEiwArvGi3Hds_w8SI-oiBDB0zztrutLTFmGqaRyKVVKjp9zoW23z6UfkMibWvhoCpkoQAvD_BwE | https://www.submarino.com.br/produto/603440873?epar=bp_pl_00_go_pla_aic_geral_gmv&epar=bp_pl_00_go_pla_aic_geral_gmv&opn=XMLGOOGLE&WT.srch=1&utm_medium=buscappc&utm_source=google&utm_campaign=marca%3Asuba%3Bmidia%3Abuscappc%3Bformato%3Apla%3Bsubformato%3A00%3Bidcampanha%3Apla_aic_geral_gmv&gclid=CjwKCAiAm7OMBhAQEiwArvGi3L7EpF7aK750_1IEAsY5n5nh8c-GmJ4JwIRmGn1rg62TfhY_RaZPHBoCltsQAvD_BwE
| E-MAIL |  |  | atendimento@Americanas.com.br | atendimento.shop@shoptime.com.br | atendimento.sub@submarino.com.br
| DATA |  |  | 2021-11-11 14:31 | 2021-11-11 14:31 | 2021-11-11 14:31
|  | PREÇO MEDIADO |  | 631.53
| Tampão para caixa de aterramento reforçado, articulado e quadrado Ø 30cm. Ref: MON-718 ou equivalente técnico |  | UN | Panelas Ferreira | Pollo fundido | Fundição Vesuvio
| TIPO |  |  | obtido pelo site | obtido pelo site | obtido pelo site
| PREÇO |  |  | 63.59 | 65.4 | 84.34
| CNPJ |  |  | 10.960.302/0001-65 | 26.909.869.0001-47 | 04.818.715/0001-07
| TELEFONE |  |  | (37)3381-2405 | (37) 3381-4086 | (11) 4524 0918
| SITE |  |  | https://www.panelasferreira.com.br/construcoes/tampao-de-ferro/tampao-de-ferro-fundido-articulado-60x60-cm | https://pollofundidos.com.br/produtos/tampao-de-ferro-fundido-articulado-30-x-30-cm-za/?pf=gs&gclid=Cj0KCQjw7MGJBhD-ARIsAMZ0eesOG4k%E2%80%A6 | https://www.fundicaovesuvio.com.br/tampoes/tampoes-ff/tampao-t-30-x-30-articulado?parceiro=8841&gclid=Cj0KCQjw7MGJBhD-ARIsAMZ0eeshXxXEyjVKfZl2Ak3ff05wC-RMAKrS4Cl4w5PrBBTXFdJCouCz_iwaAmsmEALw_wcB#accessibletabscontent0-0
| E-MAIL |  |  | contatopanelas@gmail.com | vendas01@pollofundidos.com.br | comercial@fundicaovesuvio.com.br
| DATA |  |  | 2021-09-22 17:49 | 2021-09-22 17:49 | 2021-09-22 17:49
|  | PREÇO MEDIADO |  | 65.4
| Quadro de embutir ou sobrepor abrigado, nas dimensões de 600x800x200 mm, c/ trilhos DIN para fixação de equipamentos, borneira SAK para ligação dos cabos conf. projeto, c/ conexões, fixações, identificações e acessórios. |  | UN | EHE | ELETROTRAFO | PORTAL ELÉTRICO
| TIPO |  |  | PREÇO OBTIDO PELO SITE | PREÇO OBTIDO PELO SITE | PREÇO OBTIDO PELO SITE
| PREÇO |  |  | 656.55 | 863.99 | 833.33
| CNPJ |  |  | 10.673.839/0001-44 | 80.224.785/0001-15 | 32.212.269/0001-28
| TELEFONE |  |  | (19) 3342-0272 | (43) 3520-5000 | (47) 997330608
| SITE |  |  | https://www.lojaehe.com.br/eletrica/quadro-de-comando/copia-quadro-comando-80x60x20-cm?parceiro=6256&gclid=Cj0KCQiAsqOMBhDFARIsAFBTN3c5NaUtCBNn4xanhhIhFTsTcdke9aKjnhrW_v4jnYglJZS9i0l9QP8aApjkEALw_wcB | https://www.google.com/aclk?sa=l&ai=DChcSEwjx2J6c84j0AhWRDJEKHUXgAO4YABADGgJjZQ&sig=AOD64_3ynjJ_RgDZcFLowKVpUYbmvNEQ-A&ctype=5&q=&ved=0ahUKEwjEmpmc84j0AhX6pJUCHRYtALcQww8I9gQ&adurl= | https://www.portaleletrico.com.br/quadro-de-comando-800x600x200mm-com-flange-lumibras-2504/p?idsku=2513&gclid=Cj0KCQiAsqOMBhDFARIsAFBTN3eDkH0oTAIXnAQLkQBGHvoCcbI8tjYmjZbBMWyO7qjRw-FBdJM5nrgaAhHQEALw_wcB
| E-MAIL |  |  | atendimento@ehe.com.br | faleconosco@eletrotrafo.com.br | portal@portaleletrico.com.br
| DATA |  |  | 08/11/2021, 10:43 | 08/11/2021, 10:43 | 08/11/2021, 10:43
|  | PREÇO MEDIADO |  | 833.33
| PAINEL LED SOBREPOR: 210x210mm 18W 1440lm 4000K IRC>80 / REF. 7898566438343 BRILIA |  | UN | AMERICANAS | MAGAZINE LUIZA | EXTRA
| TIPO |  |  | Preço obtido pelo site | Preço obtido pelo site | Preço obtido pelo site
| PREÇO |  |  | 94.59 | 83.94 | 67.92
| CNPJ |  |  | 00.776.574/0006-60 | 47.960.950/1088-36 | 33.041.260/0652-90
| TELEFONE |  |  | (11) 4003-4848 | 0800 773 3838 | (11) 4003-3383
| SITE |  |  | https://www.americanas.com.br/produto/1823066300 | https://www.magazineluiza.com.br/luminaria-led-plafon-quadrado-de-sobrepor-18w-4000k-21cm-438343-brilia/p/dhj61556d8/cj/luri/?&seller_id=proleds-solucoesiluminacao&utm_source=google&utm_medium=pla&utm_campaign=&partner_id=61984&gclid=CjwKCAiAm7OMBhAQEiwArvGi3BP4ddAAUh6ZyOW7-370IuMyMt3QUwNh6k8odT4a2Nefy3svggKCWRoCBr8QAvD_BwE&gclsrc=aw.ds | https://www.extra.com.br/luminaria-led-quadrada-sobrepor-21cm-4000k-18w-brilia-1524827103/p/1524827103?utm_medium=cpc&utm_source=google_freelisting&IdSku=1524827103&idLojista=82714
| E-mail |  |  | atendimento@Americanas.com.br | https://atendimento.magazineluiza.com.br/hc/pt-br/requests/new?ticket_form_id=360000945131 | falecom@sac.extra.com.br
| DATA |  |  | 2021-11-11 14:51 | 2021-11-11 14:51 | 2021-11-11 14:51
|  |  |  | PREÇO MEDIANO | 83.94
| Disjuntor Caixa Moldada 3x630A (Fixo), Icc mín=10kA (220V). |  | UN | AMERICANAS | MAGAZINE LUIZA | AQUAFORT
| TIPO |  |  | preço obtido pelo site | preço obtido pelo site | preço obtido pelo site
| PREÇO |  |  | 1576.13 | 1544.3 | 1271.6
| CNPJ |  |  | 00.776.574/0006-60 | 47.960.950/1088-36 | 022642560001-31
| TELEFONE |  |  | (11) 4003-4848 | 0800 773 3838 | ( 41) 3247-1199
| SITE |  |  | https://www.americanas.com.br/produto/2876743301?sellerId=37036106000155&epar=bp_pl_00_go_pla_casaeconst_geral_gmv&opn=YSMESP&WT.srch=1&gclid=Cj0KCQjw8eOLBhC1ARIsAOzx5cF8159L3wVS7hby6szaRCGjuTNyDxDxRvVZa59WzneSym9oXsFTBiQaAsMuEALw_wcB | https://www.magazineluiza.com.br/disjuntor-trifasico-caixa-moldada-630a-ajustavel-elitek/p/fhf951be45/cj/djcm/?&seller_id=atacadobarbosa&utm_source=google&utm_medium=pla&utm_campaign=&partner_id=61982&gclid=Cj0KCQjw8eOLBhC1ARIsAOzx5cGCWGPVUnff7eEf-5TlkCsPURfw6ZmC4nVUiVdjLXypKbgjld42_PUaAgTQEALw_wcB&gclsrc=aw.ds | https://www.acquafort.com.br/disjuntorcaixamoldadatripolar630aenerbras/p?idsku=4536&gclid=Cj0KCQjw8eOLBhC1ARIsAOzx5cFjajvYFXTXrm6XjOKtJsI1PejrjCx5D819plu2cx6gzSmeauJWp5YaAoHsEALw_wcB
| E-mail |  |  | atendimento.acom@americanas.com | ouvidoria@consorcioluiza.com.br | Ecommerce@acquafort.com.br
| DATA |  |  | 2021-10-27 19:49 | 2021-10-27 19:49 | 2021-10-27 19:49
|  | PREÇO MEDIADO |  | 1544.3
| Kit barramento trifásico 100A para 16 módulos DIN |  | UN | ANHANGUERA FERRAMENTAS | TATETI | DIMENSIONAL
| TIPO |  |  | PREÇO OBTIDO PELO SITE | PREÇO OBTIDO PELO SITE | PREÇO OBTIDO PELO SITE
| PREÇO |  |  | 278.3 | 291.74 | 261.4
| CNPJ |  |  | 00.565.813/0001-2 | 65.369.985/0003-34 | 06.913.480/0015-63
| TELEFONE |  |  | (19) 3516-3000 | (15) 3229-0010 | (19) 3446-7537
| SITE |  |  | https://www.anhangueraferramentas.com.br/produto/kit-barramento-trifasico-100a-para-16-modulos-din-904381n-cemar-108902 | https://www.tateti.com.br/produto/kit-de-barramento-para-quadro-de-distribuicao-trifasico-16-din-100a-cemar/4784887 | https://www.b2c.dimensional.com.br/kit-barramento-trifasico-100-a-16-din/p?idsku=938393&utm_source={google}&utm_medium={shopping}&utm_term={smart-roas}&utm_keyword=&gclid=CjwKCAjwzaSLBhBJEiwAJSRokgtgYIjjDf9z6HI5Rdtr1c66s4TlZ8IcXvC_IZ_u3TCyYaH6jHMnZRoCdDIQAvD_BwE
| E-mail |  |  | atendimento@anhangueraferramentas.com.br | sac@tateti.com.br | atendimento.b2c@dimensional.com.br
| DATA |  |  | 2021-09-23 14:19 | 2021-09-23 14:18 | 2021-10-15 10:20
|  |  |  | PREÇO MEDIANO | 278.3
| Cabo de alumínio singelo protegido XLPE/HDPE 50MM – 15kV |  | M | DLIGHT | MERCADO LIVRE | CONDUSCAMP
| TIPO |  |  | preço obtido por e-mail | preço obtido pelo site | preço obtido por e-mail
| PREÇO |  |  | 20 | 26.83 | 11.16
| CNPJ |  |  | 11.983.125/0001-03 | 03.007.331/0001-4 | 02.080.427/0001-72
| TELEFONE |  |  | (11) 99295-8617 |  | 19 3738-3399
| SITE |  |  | https://www.dlight.com.br/ | https://produto.mercadolivre.com.br/MLB-1727110791-cabo-protegido-50mm-15kv-alta-tensao-224-amperes-15-metros-_JM?matt_tool=6818648 | http://www.conduscamp.com.br/
| E-MAIL |  |  | adilson@dlight.com.br |  | vendas@conduscamp.com.br
| DATA |  |  | 2021-09-03 11:55 | 2021-09-03 | 2021-09-03 14:01
|  | PREÇO MEDIADO |  | 20
| Disjuntor de Caixa Moldada 3 x 175 A, curva C, Icc= 16 ka |  | UN | VIEW TECH | ENERGIA COMPLETA | AMERICANAS
| TIPO |  |  | PREÇO OBTIDO PELO SITE | PREÇO OBTIDO PELO SITE | PREÇO OBTIDO PELO SITE
| PREÇO |  |  | 406.7 | 390 | 460
| CNPJ |  |  | 07.327.325/0001-22 | 37.585.325/0001-93 | 00.776.574/0006-60
| TELEFONE |  |  | 0800 770 8411 | (47) 98816-8743 | (11) 4003-4848
| SITE |  |  | https://www.viewtech.ind.br/catalog/product/view/id/662/s/disjuntor-caixa-moldada-weg-175a-dwp-250l-tripolar/?utm_source=&utm_medium=&utm_campaign=&utm_term=&utm_content=&gclid=CjwKCAjwzaSLBhBJEiwAJSRoktpJ5erG-tiowQDCLOGDZ1K210D7Vl0x1kC5m3nZXWEYuYbTP9GdgRoCd7wQAvD_BwE# | https://www.energiacompleta.com.br/disjuntor-caixa-moldada-dlj-soprano | https://www.americanas.com.br/produto/3624923111
| E-mail |  |  | sac@viewrech.ind.br | atendimento@energiacompleta.com.br | atendimento.acom@americanas.com
| DATA |  |  | 2021-09-22 14:41 | 2021-09-22 14:41 | 2021-09-22 14:41
|  |  |  | PREÇO MEDIANO | 406.7
| Painel LED quadrado, de embutir. Potência de 12W, com dimensões de 1,6x17x17cm. |  | UN | BLIGHT | LAYDNER | ANDRÉ ILUMINAÇÃO
| TIPO |  |  | PREÇO OBTIDO PELO SITE | PREÇO OBTIDO PELO SITE | PREÇO OBTIDO PELO SITE
| PREÇO |  |  | 42.59 | 36.15 | 39.9
| CNPJ |  |  | 10.434.457/0001-68 | 27.959.446/0001-02 | 32.374.146/0001-93
| TELEFONE |  |  | (45) 3038-4600 | (015) 3251 – 9305 | (21) 3597-5488
| SITE |  |  | https://www.blight.com.br/luminarias/luminaria-de-embutir/luminaria-embutir-led-brilia-438220-quadrado-170x170mm-12w-4000k-120g-bivolt | https://laydner.com/produto/438220-luminaria-painel-quadrado-de-embutir-17cm-4000k/ | https://www.andreiluminacao.com.br/decorativo/painel-de-embutir-quadrado-led-17x17cm-12w-4000k-bivolt-438220-brilia
| E-mail |  |  | sac@blight.com.br | vendas@laydner.com | vendas@andreiluminacao.com.br
| DATA |  |  | 2021-09-23 16:31 | 2021-09-23 16:49 | 2021-10-15 11:20
|  |  |  | PREÇO MEDIANO | 39.9
| PAINEL LED SOBREPOR: 170x170mm 12W 800lm 4000K IRC>70 / REF. 7898566439197 BRILIA |  | UN | BLIGHT | VIPLUZ | LUMIEREGYN
| TIPO |  |  | PREÇO OBTIDO PELO SITE | PREÇO OBTIDO PELO SITE | PREÇO OBTIDO PELO SITE
| PREÇO |  |  | 36.18 | 48.4 | 36.16
| CNPJ |  |  | 10.434.457/0001-68 | 15.363.199/0001-90 | 31.716.971/0001-66
| TELEFONE |  |  | (45) 3038-4600 | (54) 99246-5341 | 8002251000
| SITE |  |  | https://www.blight.com.br/luminarias/plafons/luminaria-sobrepor-led-brilia-439197-quadrado-170x170mm-12w-4000k-120g-bivolt | https://vipluz.com.br/produto/painel-de-led-quadrado-de-sobrepor-12w-170x170mm/ | https://www.lumieregyn.com.br/luminaria-de-sobrepor/luminaria-sobrepor-led-brilia-439197-painel-quadrado-170x170mm-12w-4000k-120g-bivolt
| E-mail |  |  | sac@blight.com.br | contato@vipluz.com.br | contato@lumieregyn.com.br
| DATA |  |  | 2021-11-12 11:19 | 2021-11-12 11:19 | 2021-11-12 11:19
|  |  |  | PREÇO MEDIANO | 36.18
| ARANDELA PARA ÁREA EXTERNA: 212x110X65mm 8W 800lm 3000K IRC>80 / REF. 7908124303584 BRILIA |  | UN | BLIGHT | LAYDNER | MAGAZINE LUIZA
| TIPO |  |  | PREÇO OBTIDO PELO SITE | PREÇO OBTIDO PELO SITE | PREÇO OBTIDO PELO SITE
| PREÇO |  |  | 80.69 | 56.24 | 68.88
| CNPJ |  |  | 10.434.457/0001-68 | 27.959.446/0001-02 | 47.960.950/1088-36
| TELEFONE |  |  | (45) 3038-4600 | (015) 3251 – 9305 | 0800 773 3838
| SITE |  |  | https://www.blight.com.br/luminarias/arandelas/arandela-led-brilia-303621-tartaruga-8w-6500k-ip65-bivolt-200x100x55mm-branco?parceiro=8963&gclid=CjwKCAjwzaSLBhBJEiwAJSRokr9KBNCpYm5xJAO2A-Hr8cXHsRr-7ji8J38CLNiWDwHr3KSZRbxAjBoCw1MQAvD_BwE | https://laydner.com/produto/437520-lumi-tartaruga-p-area-ext-branca-8w-biv-6500k/ | https://www.magazineluiza.com.br/arandela-led-area-externa-brilia/p/hk1e95b8cb/cj/luri/
| E-mail |  |  | sac@blight.com.br | vendas@laydner.com | https://atendimento.magazineluiza.com.br/hc/pt-br/requests/new?ticket_form_id=360000945131
| DATA |  |  | 2021-10-14 15:52 | 2021-09-23 16:19 | 2021-10-14 15:53
|  |  |  | PREÇO MEDIANO | 68.88
| Cabo de Fibra óptica interno 6 fibras |  | M | SUBMARINO | Magazine Luiza | AMERICANAS
| TIPO |  |  | Preço obtido pelo site | Preço obtido pelo site | Preço obtido pelo site
| PREÇO |  |  | 8.85 | 8.06 | 8.85
| CNPJ |  |  | 00.776.574/0006-60 | 47.960.950/1088-36 | 00.776.574/0006-60
| TELEFONE |  |  | (11) 4003-5544 | 0800 773 3838 | (11) 4003-4848
| SITE |  |  | https://www.submarino.com.br/produto/3549159326?sellerId=559915000131&epar=bp_pl_00_go_g35172&opn=XMLGOOGLE&WT.srch=1&epar=bp_pl_00_go_g35172&utm_medium=buscappc&utm_source=google&utm_campaign=marca:suba%3bmidia:buscappc%3bformato:pla%3bsubformato:00%3bidcampanha:g35172&gclid=CjwKCAjw2P-KBhByEiwADBYWCr3c_gMVFnQuBp3_4ImSj-EOfCfkPLtzU5m44meU6ibv_s7Juj2PfxoCc98QAvD_BwE | https://www.magazineluiza.com.br/cabo-optico-multimodo-4fo-50-125-cog-47935958-metro-prysmian/p/fjhe10861a/in/aprf/?&seller_id=asolucaocabos&utm_source=google&utm_medium=pla&utm_campaign=&partner_id=54222&gclid=CjwKCAjw2P-KBhByEiwADBYWCoicjCemFR3O5ZXsyPFKQ_TC8zb-dW1PNS75-JcZCsTv3O9yj8q_RRoCgssQAvD_BwE&gclsrc=aw.ds | https://www.americanas.com.br/produto/3549159326?sellerId=559915000131&epar=bp_pl_00_go_inf-aces_acessorios_geral_gmv&opn=YSMESP&WT.srch=1&gclid=CjwKCAjw2P-KBhByEiwADBYWCn_qX0Zl_9BhKlw_yP1D--_CWp3qELk7PjqD31RUDNPF2rm3aqdqeRoCyAEQAvD_BwE
| E-mail |  |  | atendimento.sub@submarino.com.br | https://atendimento.magazineluiza.com.br/hc/pt-br/requests/new?ticket_form_id=360000945131 | atendimento@Americanas.com.br
| DATA |  |  | 2021-09-28 | 2021-09-28 | 2021-09-28
|  |  |  | PREÇO MEDIANO | 8.85
| Disjuntor motor de 16A. Ref.:3RV10 21 - 4AA10 da Siemens |  | UN | COMEL | VERDOLIN | AMERICANAS
| TIPO |  |  | Preço obtido pelo site | Preço obtido pelo site | Preço obtido pelo site
| PREÇO |  |  | 453.73 | 410.1 | 350
| CNPJ |  |  | 04.123.471/0001-48 | 02.219.124/0001-98 | 00.776.574/0006-60
| TELEFONE |  |  | (53) 3035-8000 | (31) 3231-4320 | (11) 4003-4848
| SITE |  |  | https://www.comelrg.com.br/produtos/disjuntor-motor-3rv10-21-110-160a/?pf=gs | http://www.verdolin.com.br/product.php?id_product=1144 | https://www.americanas.com.br/produto/3693886384?sellerId=18960907000168&epar=bp_pl_00_go_liv_todas_geral_gmv&opn=YSMESP&WT.srch=1&gclid=CjwKCAiAvriMBhAuEiwA8Cs5lf51BCjaKsh6tUWht7QBedc_1lFAVALCBM211reWZiqV2vDNDptRGxoCfW4QAvD_BwE&cor=Branco
| E-mail |  |  | atendimento@comelrg.com.br | atendimento@verdolin.com.br | atendimento.acom@americanas.com
| DATA |  |  | 2021-11-12 11:45 | 2021-11-12 11:45 | 2021-11-12 11:45
|  |  |  | PREÇO MEDIANO | 410.1
| Disjuntor de Caixa Moldada 3 x 160 A, curva C, Icc= 16 ka |  | UN | SANTIL | VIEW TECH | DIMENSIONAL
| TIPO |  |  | PREÇO OBTIDO PELO SITE | PREÇO OBTIDO PELO SITE | PREÇO OBTIDO PELO SITE
| PREÇO |  |  | 450.5 | 537.51 | 504
| CNPJ |  |  | 49.474.398/0008-63 | 07.327.325/0001-22 | 06.913.480/0015-63.
| TELEFONE |  |  | (11) 3998-3000 | 0800 770 8411 | (19) 99150-1751
| SITE |  |  | https://www.santil.com.br/produto/disjuntor-tripolar-caixa-moldada-fixo-160a-asgard-steck/471836/?gclid=CjwKCAjwzaSLBhBJEiwAJSRoklO-iQpSiHPeRSEKiG8PqqwB6FOAsxOVA2VsboCwKZCj8UygAb6pjBoC2doQAvD_BwE | https://www.viewtech.ind.br/catalog/product/view/id/5320/s/disjuntor-caixa-moldada-weg-160a-tripolar-dwb-160b-16ka/?utm_source=&utm_medium=&utm_campaign=&utm_term=&utm_content=&gclid=CjwKCAjwzaSLBhBJEiwAJSRoktmU2FbGtkLocrq1Rzr-2IT1_Pu4Xp18fhUeWqPE4A3qYV5TF342kxoCVXoQAvD_BwE | https://www.b2c.dimensional.com.br/disjuntor-caixa-moldada-tripolar-termico-e-magnetico-fixos-160a/p
| E-mail |  |  | sac@santil.com.br | sac@viewrech.ind.br | atendimento.b2c@dimensional.com.br
| DATA |  |  | 2021-09-22 14:38 | 2021-09-22 14:38 | 2021-09-22 14:38
|  |  |  | PREÇO MEDIANO | 504
| Cabo de cobre com blindagem Individual e Coletiva de 4 X 1,50mm² |  | UN | MERCADO LIVRE
| TIPO |  |  | Preço obtido pelo site
| PREÇO |  |  | 41.25
| CNPJ |  |  | 03.007.331/0001-41
| TELEFONE |  |  | 0800-637-7246
| SITE |  |  | https://produto.mercadolivre.com.br/MLB-1830666477-cabo-controle-blindado-malha-cobre-estanhado-4x15-mm-20-m-_JM?matt_tool=31508429&matt_word=&matt_source=google&matt_campaign_id=14303413595&matt_ad_group_id=125984286637&matt_match_type=&matt_network=g&matt_device=c&matt_creative=539354956068&matt_keyword=&matt_ad_position=&matt_ad_type=pla&matt_merchant_id=232663116&matt_product_id=MLB1830666477&matt_product_partition_id=1457960502647&matt_target_id=pla-1457960502647&gclid=Cj0KCQjw8eOLBhC1ARIsAOzx5cGJEpw8JdqM8321NSKJFdDd2MXlElk-L5tQb_-Q2xf8EfdCEZSLoK0aAjS6EALw_wcB
E-MAIL
| DATA |  |  | 2021-09-23 14:20
|  | PREÇO MEDIADO |  | 41.25
| Arandela LED quadrado, de sobrepor. Potência de 8W, IP65, temperatura de cor 6500K |  | UN | BLIGHT | LAYDNER | MAGAZINE LUIZA
| TIPO |  |  | PREÇO OBTIDO PELO SITE | PREÇO OBTIDO PELO SITE | PREÇO OBTIDO PELO SITE
| PREÇO |  |  | 80.69 | 56.24 | 68.88
| CNPJ |  |  | 10.434.457/0001-68 | 27.959.446/0001-02 | 47.960.950/1088-36
| TELEFONE |  |  | (45) 3038-4600 | (015) 3251 – 9305 | 0800 773 3838
| SITE |  |  | https://www.blight.com.br/luminarias/arandelas/arandela-led-brilia-303621-tartaruga-8w-6500k-ip65-bivolt-200x100x55mm-branco?parceiro=8963&gclid=CjwKCAjwzaSLBhBJEiwAJSRokr9KBNCpYm5xJAO2A-Hr8cXHsRr-7ji8J38CLNiWDwHr3KSZRbxAjBoCw1MQAvD_BwE | https://laydner.com/produto/437520-lumi-tartaruga-p-area-ext-branca-8w-biv-6500k/ | https://www.magazineluiza.com.br/arandela-led-area-externa-brilia/p/hk1e95b8cb/cj/luri/
| E-mail |  |  | sac@blight.com.br | vendas@laydner.com | https://atendimento.magazineluiza.com.br/hc/pt-br/requests/new?ticket_form_id=360000945131
| DATA |  |  | 2021-10-14 15:52 | 2021-09-23 16:19 | 2021-10-14 15:53
|  |  |  | PREÇO MEDIANO | 68.88
| Quadro elétrico de sobrepor, dimensões de 400x400x200mm, com pintura na cor cinza clara e placa de montagem laranja |  | UN | DIMENSIONAL | PORTAL ELETRICO | VIEW TECH
| TIPO |  |  | Obtido por site | preço obtido pelo site | preço obtido pelo site
| PREÇO |  |  | 398 | 463.02 | 371.3
| CNPJ |  |  | 06.913.480/0015-63 | 32.212.269/0001-28 | 07.327.325/0001-22
| TELEFONE |  |  | (19) 99150-1751 | 47 997330608 | 0800 770 8411
| SITE |  |  | https://www.b2c.dimensional.com.br/quadro-comando-sobrepor-aco-carbono-bege-ral-7032-400-mm-400-mm-200-mm-c-flange-inferior/p?idsku=… | https://www.portaleletrico.com.br/quadro-de-comando-ce-400x400x200mm-com-flange-cemar-4733/p?idsku=4808&gclid=CjwKCAjwy7CKBhBME… | https://www.viewtech.ind.br/catalog/product/view/id/3722/s/caixa-para-painel-de-comando-eletrico-40x40x20-view-tech/?utm_source=&utm_medi…
| E-MAIL |  |  | atendimento.b2c@dimensional.com.br | portal@portaleletrico.com.br | sac@viewrech.ind.br
| DATA |  |  | 2021-09-23 | 2021-09-23 | 2021-09-23
|  | PREÇO MEDIADO |  | 398
| Conectorização ou fusão de fibra óptica multimodo |  | SV | Central Cabos | EXTRA | PONTO FRIO
| TIPO |  |  | Preço obtido pelo site | Preço obtido pelo site | Preço obtido pelo site
| PREÇO |  |  | 180 | 187.95 | 183.872
| CNPJ |  |  | 08.626.431/0001-70 | 33.041.260/0652-90 | 33.041.260/0652-90
| TELEFONE |  |  | (11) 3334-3720 | (11) 4003-3383 | (11) 4003-3383
| SITE |  |  | https://www.centralcabos.com.br/conector-fibra-optica-fast-sc-upc-monomodo/p?idsku=2017043773&gclid=EAIaIQobChMIw6b58JLp8wIVV-TICh356AxPEAYYBSABEgLjrvD_BwE | https://www.extra.com.br/conector-optico-rapido-up2tech-sc-upc-kit-com-100-unidades-1505944090/p/1505944090?utm_medium=cpc&utm_source=GP_PLA&IdSku=1505944090&idLojista=12231&utm_campaign=3P_agrupamento_medio_SSC&gclid=EAIaIQobChMI9aXksqTp8wIVwwWICR1XNgDsEAQYDCABEgK6APD_BwE | https://www.pontofrio.com.br/conector-optico-rapido-up2tech-sc-upc-kit-com-100-unidades-1521712678/p/1521712678?utm_medium=cpc&utm_source=GP_PLA&IdSku=1521712678&idLojista=145309&utm_campaign=3P_All-Produtcs_SSC&gclid=EAIaIQobChMI9aXksqTp8wIVwwWICR1XNgDsEAQYDyABEgKSgvD_BwE
| E-MAIL |  |  | corporativo@centralcabos.com.br | falecom@sac.extra.com.br | sac@pontofrio.com.br
| DATA |  |  | 2021-10-26 21:13 | 2021-10-26 21:12 | 2021-10-26 21:10
|  | PREÇO MEDIADO |  | 183.872
| Chave comutadora 3 pólos e 3 posições 25 A |  | UN | DIMENSIONAL | MAGAZINE LUIZA | ELETRORASTRO
| TIPO |  |  | preço obtido pelo site | preço obtido pelo site | preço obtido pelo site
| PREÇO |  |  | 221.8 | 250.19 | 233.83
| CNPJ |  |  | 06.913.480/0015-63 | 47.960.950/1088-36 | 85.014.793/0001-50
| TELEFONE |  |  | (19) 99150-1751 | 0800 773 3838 | (41) 3661-3100
| SITE |  |  | https://www.b2c.dimensional.com.br/chave-comut-lig-des-knob-vm-3p-25a-690v-lb225b33yrtopo/p?idsku=939159&gclid=CjwKCAiAvriMBhAuEiwA8Cs5lcgyFLOjKFAaK0BRqlPjkopECBoiRXUwpxlAnSBPWHyXzMGwmpeBfRoC1PwQAvD_BwE | https://www.magazineluiza.com.br/chave-comutadora-liga-desliga-knob-vermelha-3-polos-25a-690-v-lb225b33yrtopo-ace-ace-schmersal/p/ka488e9c27/rc/rcnm/?&seller_id=dimensionalcentelha | https://www.eletrorastro.com.br/produto/chave-comutadora-l-d-tripolar-25a-metaltex-87025?utm_source=google&utm_medium=cpc&utm_campaign=&gclid=CjwKCAiAvriMBhAuEiwA8Cs5ldCwzIl1TNn7zO7RED73zPIVvDWHl2OTuoU4dT-RT_PhORsN89QAcBoCgVIQAvD_BwE
| E-mail |  |  | atendimento.b2c@dimensional.com.br | https://atendimento.magazineluiza.com.br/hc/pt-br/requests/new?ticket_form_id=360000945131 | trocasonline@eletrorastro.com.br
| DATA |  |  | 2021-09-23 11:27 | 2021-09-23 11:26 | 2021-09-23 11:26
|  | PREÇO MEDIADO |  | 233.83
| Divisor (septo) 50x3000mm para eletrocalha |  | M | SANTIL | COMEL | DIBA 695
| TIPO |  |  | preço obtido pelo site | preço obtido pelo site | preço obtido pelo site
| PREÇO |  |  | 8.93 | 8.48 | 8.9
| CNPJ |  |  | 49.474.398/0008-63 | 04.123.471/0001-4 | 05.255.141/0001-79
| TELEFONE |  |  | (11) 3998-3000 | (53) 3035-8000 | (21) 3549-0090
| SITE |  |  | https://www.santil.com.br/produto/septo-divisor-perfurado-50mm-com-3-metros-ch22-calhas-kennedy/2730478/ | https://www.comelrg.com.br/produtos/divisor-perfurado-para-eletrocalha-50mm/?pf=gs | https://www.diba695.com.br/divisor-p-eletrocalha-c-lateral-50-708w07-7913/p?idsku=21976&utm_source=googleMerchant&utm_medium=XML&utm_keywords=googleshoppingv2
| E-mail |  |  | sac@santil.com.br | atendimento@comelrg.com.br | vendasonline@diba695.com.br
| DATA |  |  | 2021-11-12 14:19 | 2021-11-12 14:19 | 2021-11-12 14:19
|  | PREÇO MEDIADO |  | 8.9
| Kit barramento trifásico 100A para 34 módulos |  | UN | ANHANGUERA FERRAMENTAS | PORTAL ELETRICO | TEKY
| TIPO |  |  | preço obtido pelo site | preço obtido pelo site | Preço obtido pelo site
| PREÇO |  |  | 418 | 442.01 | 426.38
| CNPJ |  |  | 00.565.813/0001-2 | 32.212.269/0001-28 | 22.193.309/0001-88
| TELEFONE |  |  | (19) 3516-3000 | 47 997330608 | (51) 4042-2076
| SITE |  |  | https://www.anhangueraferramentas.com.br/produto/kit-barramento-trifasico-100a-para-34-modulos-din-904383n-cemar-109003 | https://www.portaleletrico.com.br/barramento-trifasico-para-34-disjuntores-100a-kit-universal-cemar-4485/p | https://www.teky.com.br/2021/kit-barramento-cobre-trifasico-34-disjuntores-din-universal-100a-derivacao-32a-cemar
| E-mail |  |  | atendimento@anhangueraferramentas.com.br | portal@portaleletrico.com.br | contato@teky.com.br
| DATA |  |  | 2021-08-23 | 2021-08-23 | 2021-08-23
|  | PREÇO MEDIADO |  | 426.38
| Contatora tripolar para força, bobina 24V, com contados auxiliares 2NA + 2NF, corrente nominal de 20 A. Ref.: Siemens ou equivalente |  | UN | ELETRORASTRO | MAGAZINE LUIZA | EXTRA
| TIPO |  |  | PREÇO OBTIDO POR SITE | PREÇO OBTIDO POR SITE | PREÇO OBTIDO POR SITE
| PREÇO |  |  | 138.57 | 153.86 | 183.82
| CNPJ |  |  | 85.014.793/0001-50 | 47.960.950/1088-36 | 33.041.260/0652-90
| TELEFONE |  |  | (41) 3552-1400 | 8007733838 | 800 11 50 60
| SITE |  |  | https://www.eletrorastro.com.br/ | https://www.magazineluiza.com.br/ | https://www.extra.com.br/contator-22a-220v-2na-2nf-jng-1513498201/p/1513498201?utm_medium=cpc&utm_source=GP_PLA&IdSku=15134982…
| E-MAIL |  |  | araucaria@eletrorastro.com.br
| DATA |  |  | 2021-09-23 10:53 | 2021-09-23 10:53 | 2021-09-23 10:54
|  | PREÇO MEDIADO |  | 153.86
| Painel LED quadrado, de embutir. Potência de 18W, temperatura de cor 4000K com dimensões de 2,5x22,5x22,5cm. |  | UN | BLIGHT | LAYDNER | PORTAL ELETRICO
| TIPO |  |  | PREÇO OBTIDO PELO SITE | PREÇO OBTIDO PELO SITE | PREÇO OBTIDO PELO SITE
| PREÇO |  |  | 68.28 | 57.95 | 36.7
| CNPJ |  |  | 10.434.457/0001-68 | 27.959.446/0001-02 | 32.212.269/0001-28
| TELEFONE |  |  | (45) 3038-4600 | (015) 3251 – 9305 | 47 997330608
| SITE |  |  | https://www.blight.com.br/luminarias/luminaria-de-embutir/luminaria-embutir-led-brilia-438244-quadrado-225x225mm-18w-4000k-120g-bivolt | https://laydner.com/produto/438244-luminaria-painel-quadrado-de-embutir-225cm-4000k/ | https://www.portaleletrico.com.br/luminaria-led-de-embutir-quadrada-225x225cm-20w-1220lm-4000k-branco-save-energy-1413/p?idsku=1413&gclid=CjwKCAjwzaSLBhBJEiwAJSRoknUYk31KbhjgnhxaK_Em0b1SGdhnInmpWk4IzO4rqWnQZu7GYr5hpBoCwGkQAvD_BwE
| E-mail |  |  | sac@blight.com.br | vendas@laydner.com | portal@portaleletrico.com.br
| DATA |  |  | 2021-09-23 16:30 | 2021-09-23 16:50 | 2021-10-14 16:16
|  |  |  | PREÇO MEDIANO | 57.95
| Mini contator tripolar de 25 A, 127 - 220 V |  | UN | DIMENSIONAL | ENERGIA COMPLETA | VIEW TECH
| TIPO |  |  | Obtido por site | preço obtido pelo site | preço obtido pelo site
| PREÇO |  |  | 124.44 | 142.41 | 137.16
| CNPJ |  |  | 06.913.480/0015-63 | 37.585.325/0001-93 | 07.327.325/0001-22
| TELEFONE |  |  | (19) 99150-1751 | (47) 98816-8743 | 0800 770 8411
| SITE |  |  | https://www.b2c.dimensional.com.br/contator-3p-25a-220vca-50-60hz-1na-lc1e2510m7/p?idsku=939168&gclid=CjwKCAiAvriMBhAuEiwA8Cs5lXLL3xecbByrORiXi1i17uj8NEBaGIw1Z04EU7JmoqFpbK0U4a2juxoCoh0QAvD_BwE | https://www.energiacompleta.com.br/contator-cwl-weg?utm_source=google&utm_medium=Shopping&utm_campaign=contator-cwl-weg&inStock&gclid=CjwKCAiAvriMBhAuEiwA8Cs5lUrpGfVu_f7-qwmoBAqxAM8m3CBUzuj_2TsOQ8PJGoUcw3Fz0FptqxoChZ8QAvD_BwE | https://www.viewtech.ind.br/catalog/product/view/id/529/s/contator-weg-cwm-25a-220vca-cwm25-00-30v26/?utm_source=&utm_medium=&utm_campaign=&utm_term=&utm_content=&gclid=CjwKCAiAvriMBhAuEiwA8Cs5la7C8WVb13PhXUM7IRT6Oty3OIT-urct2gb9uOhQwPDoe7Tv0I1M3hoCcX0QAvD_BwE#/
| E-mail |  |  | atendimento.b2c@dimensional.com.br | atendimento@energiacompleta.com.br | sac@viewrech.ind.br
| DATA |  |  | 2021-11-12 15:35 | 2021-11-12 15:35 | 2021-11-12 15:35
|  |  |  | PREÇO MEDIANO | 137.16
| Tampa metálica para condulete de 3/4", com furo para duas tomadas 2P+T ou interruptores |  | UN | DIMENSIONAL | ELETRORASTRO | PORTAL ELÉTRICO
| TIPO |  |  | Preço obtido pelo site | Preço obtido pelo site | Preço obtido pelo site
| PREÇO |  |  | 4.77 | 4.79 | 4.43
| CNPJ |  |  | 06.913.480/0015-63 | 85.014.793/0001-50 | 32.212.269/0001-28
| TELEFONE |  |  | (19) 3446-7537 | (41) 3661-3100 | (47) 9 9733-0608
| SITE |  |  | https://www.b2c.dimensional.com.br/tampa-condulete-al-s-pint-2-horiz-1-56117043/p?idsku=939296 | https://www.eletrorastro.com.br/produto/tampa-2-teclas-para-condulete-1-aluminio-tramontina-82900?utm_source=google&utm_medium=cpc&utm_campaign=&gclid=Cj0KCQjwwNWKBhDAARIsAJ8Hkhe2ZYHD7TTMyWP6oAlnGn4QLCK74vhmWKAOF2jQrqThYLbKsCyPOz0aArGuEALw_wcB | https://www.portaleletrico.com.br/tampa-condulete-aluminio-1-sem-pintura-para-2-interruptores-tramontina-11/p?idsku=11&gclid=Cj0KCQjwwNWKBhDAARIsAJ8HkhezCnk0hcrJYFlrPH028oIRuVArSFpRNC1WbSsdwHiD7l4p4VNvQYoaAltwEALw_wcB
| E-mail |  |  | atendimento.b2c@dimensional.com.br | trocasonline@eletrorastro.com.br | https://www.portaleletrico.com.br/atendimento/fale-conosco
| DATA |  |  | 2021-09-22 17:34 | 2021-09-22 17:34 | 2021-09-22 17:35
|  | PREÇO MEDIADO |  | 4.77
| CHAVE COMUTADORA TRÊS POSIÇÕES. REF.: XB2-ED33 DA SIBRATEC OU EQUIVALENTES TÉCNICOS. |  | UN | DIMENSIONAL | LOJAS SCHNEIDER | VIEW TECH
| TIPO |  |  | preço obtido pelo site | preço obtido pelo site | preço obtido pelo site
| PREÇO |  |  | 26.9 | 28.82 | 75.55
| CNPJ |  |  | 06.913.480/0015-63 | 23.644.045/0003-66 | 07.327.325/0001-22
| TELEFONE |  |  | (19) 99150-1751 | (11) 2388-3396 | 0800 770 8411
| SITE |  |  | https://www.b2c.dimensional.com.br/comutador-knob-3-posicoes-preto-22mm-45-graus-2na-p20scr4b2a-metaltex/p?idsku=948831&utm_source= | https://loja.se.com/comutador-schneider-xa2ed33-22mm-plastico-manopla-curta-3-pos-fixa-2na-1101527/p?idsku=64020&gclid=CjwKCAjwy7CK | https://www.viewtech.ind.br/catalog/product/view/id/5461/s/chave-comutadora-weg-3-posicoes-2na/?utm_source=&utm_medium=&utm_campaig
| E-mail |  |  | atendimento.b2c@dimensional.com.br | atendimento.schneider@seliafullservice.com.br | sac@viewrech.ind.br
| DATA |  |  | 2021-09-23 11:27 | 2021-09-23 11:26 | 2021-09-23 11:26
|  | PREÇO MEDIADO |  | 28.82
| Fornecimento e Instalação de Subestação pré-fabricada compacta em um único invólucro sobreposta para um transformador de 500 kVA de potência. Incluso chaves secionadoras de saída de baixa tensão, cubículo de média tensão com equipamentos de proteção de acordo com projeto e espaço para transformador de potência a seco. Referência: Elos, Ormazabal ou equivalente técnicos |  | un | ORMAZABAL
| TIPO |  |  | PREÇO OBTIDO PELO EMAIL
| PREÇO |  |  | 385541
| CNPJ |  |  | 03.572.323/0003-00
| TELEFONE |  |  | (11)98354-0338
| SITE |  |  | www.ormazabal.com
| E-mail |  |  | mgo@ormazabal.com
| DATA |  |  | 2021-08-04 17:23
|  | PREÇO MEDIADO |  | 385541
| Luminária linear de sobrepor, corpo em perfil de alumínio extrudado, pintado a pó, difusor de metacrilato frost ou branco leitoso, resistente a UV. 130lm/W, 28W/m |  | m | LUXION
| TIPO |  |  | PREÇO OBTIDO PELO EMAIL
| PREÇO |  |  | 424.72
| CNPJ |  |  | 04.936.801/0001-14
| TELEFONE |  |  | 54 3021 0007
| SITE |  |  | contato@luxion.com.br
| E-mail |  |  | vendas@luxion.com.br
DATA
|  | PREÇO MEDIADO |  | 424.72
| Transformador, isolado a seco, resina epóxi, 13,8kV / 380 V. Ligação Triângulo/Estrela. Potência nominal de 500 kVA. Grau de proteção: IP-00 nas de 1395x730x1415 mm |  | un | UNIÃO TRANSFORMADORES | INDUSUL | WEG
| TIPO |  |  | PREÇO OBTIDO PELO SITE | PREÇO OBTIDO PELO SITE | PREÇO OBTIDO PELO SITE
| PREÇO |  |  | 58090 | 63979.45 | 68165
| CNPJ |  |  | 65.696.619/0001-28 | 08.018.660/0001-01 | 07.175.725/0014-84
| TELEFONE |  |  | 11 2023-9000 | (47) 3307-1700 | (51) 3222-7800
| SITE |  |  | https://www.transformadoresuniao.com.br/ | www.indusul.com | www.wackersul.com.br
| E-MAIL |  |  | vendas@transformadoresuniao.com.br | vendas@indusul.com | wacker@wackersul.com.br
| DATA |  |  | 2021-08-23 14:40 | 2021-08-24 13:30 | 2021-08-23 13:48
|  | PREÇO MEDIADO |  | 63979.45
| Conector XLR fêmea para painel 3 pólos |  | un | AMERICANAS | MERCADO LIVRE | MUNDO MAX
| TIPO |  |  | PREÇO OBTIDO PELO SITE | preço obtido pelo site | PREÇO OBTIDO PELO SITE
| PREÇO |  |  | 13.9 | 17.34 | 16.9
| CNPJ |  |  | 33.014.556/0001-96 | 03.007.331/0001-4 | 01.725.627/0005-04
| TELEFONE |  |  | 4003-4848 |  | (43) 3377-6686
| SITE |  |  | https://www.americanas.com.br/produto/3154606769?epar=bp_pl_00_go_inf-aces_acessorios_geral_gmv&opn=YSMESP&WT.srch=1&gclid=CjwKCAiAvriMBhAuEiwA8Cs5lUQoj0DvH_dsLGysmlG2HnDcrtFDDqFif2zPLOIwHA3Ipk8H5k50DRoCNhEQAvD_BwE | https://produto.mercadolivre.com.br/MLB-1831253787-conector-xlr-fmea-painel-3-polos-wc1023-_JM?matt_tool=63064967&matt_word=&matt_source=google&matt_campaign_id=14303413826&matt_ad_group_id=125984298957&matt_match_type=&matt_network=g&matt_device=c&matt_creative=539354957022&matt_keyword=&matt_ad_position=&matt_ad_type=pla&matt_merchant_id=245900521&matt_product_id=MLB1831253787&matt_product_partition_id=1404934605530&matt_target_id=pla-1404934605530&gclid=CjwKCAiAvriMBhAuEiwA8Cs5lW7F34bWPuZD9h602NtH70JUPQIvExDbAHtRiN4wnrfOIND9G62tqBoCPLcQAvD_BwE | https://www.mundomax.com.br/conector-xlr-femea-painel-3-polos-niquelado-hx048f-hyx?gclid=CjwKCAiAvriMBhAuEiwA8Cs5ldOy884yZXHayW1SFk_UcFK5FOjc1KZC0HOs1NWFSDg7K4Fneg2pkBoCrVQQAvD_BwE#
| E-MAIL |  |  | atendimento.acom@americanas.com
| DATA |  |  | 2021-11-12 09:50 | 2021-11-12 09:55 | 2021-11-12 09:56
|  | PREÇO MEDIADO |  | 16.9
| Conector SPEACKON fêmea para painel de 3 pólos |  | un | AMERICANAS | MERCADO LIVRE | MEGA FULL
| TIPO |  |  | preço obtido pelo site | preço obtido pelo site | preço obtido pelo site
| PREÇO |  |  | 10.89 | 20.3 | 6.51
| CNPJ |  |  | 33.014.556/0001-96 | 03.007.331/0001-4 | 03.389.653/0001-00
| TELEFONE |  |  | 4003-4848 |  | (49) 3344 1983
| SITE |  |  | https://www.americanas.com.br/produto/3646312337?sellerId=8893365000102&epar=bp_pl_00_go_inf-aces_acessorios_geral_gmv&opn=YSMESP&WT.srch=1&gclid=CjwKCAiAvriMBhAuEiwA8Cs5lYV0OcjwViIOUBI5_mvtMQBxN37LX83DLRdrReQoz4Pcu2619ESqNxoCR7oQAvD_BwE | https://produto.mercadolivre.com.br/MLB-1374881692-conector-speakon-fmea-painel-ac-entrada-3-polos-_JM?matt_tool=34055620&matt_word=&matt_source=google&matt_campaign_id=14303413817&matt_ad_group_id=125984298437&matt_match_type=&matt_network=g&matt_device=c&matt_creative=539354956992&matt_keyword=&matt_ad_position=&matt_ad_type=pla&matt_merchant_id=312210254&matt_product_id=MLB1374881692&matt_product_partition_id=1457966006527&matt_target_id=pla-1457966006527&gclid=CjwKCAiAvriMBhAuEiwA8Cs5ldJh7iJkNlQGgh8jGkqNgAxrevOwfJwXS5TNm5Ci75O1EgW0a1MXLRoC9RoQAvD_BwE | https://www.megafull.com.br/conectores/conector-powercon-femea-azul?gclid=CjwKCAiAvriMBhAuEiwA8Cs5lXhBfP2fs38xizYNMNnMxi8UI7bs3gUKi6_gYwtOU5BZQ8VpKstFNxoCuP0QAvD_BwE
| E-MAIL |  |  | atendimento.acom@americanas.com |  | atendimento@megafull.com.br
| DATA |  |  | 2021-11-12 10:20 | 2021-11-12 10:21 | 2021-11-12 10:22
|  | PREÇO MEDIADO |  | 10.89
| Leito para cabos tipo pesado 200x75mm |  | M | DISPAN
| TIPO |  |  | cotação por e-mail
| PREÇO |  |  | 126.5333
| CNPJ |  |  | 54.565.635/0001-65
| TELEFONE |  |  | 55 (19) 3466.9310
| SITE |  |  | www.dispan.com.br
| E-MAIL |  |  | silvia@dispan.com.br
| DATA |  |  | 2021-11-12 10:23
|  | PREÇO MEDIADO |  | 126.5333
| Leito para cabos tipo leve 300x75mm |  | M | DISPAN
| TIPO |  |  | cotação por e-mail
| PREÇO |  |  | 137.3067
| CNPJ |  |  | 54.565.635/0001-65
| TELEFONE |  |  | 55 (19) 3466.9310
| SITE |  |  | www.dispan.com.br
| E-mail |  |  | silvia@dispan.com.br
| DATA |  |  | 2021-11-12 10:23
|  | PREÇO MEDIADO |  | 137.3067
| PERFIL LED SOBREPOR ALTA REPRODUÇÃO DE COR: 1m; 14W 1184lm 4000K IRC>90 / REF.7908124301856 BRILIA |  |  | BLIGHT | LAYDNER | AMERICANAS
| TIPO |  |  | PREÇO OBTIDO PELO SITE | PREÇO OBTIDO PELO SITE | PREÇO OBTIDO PELO SITE
| PREÇO |  |  | 133.34 | 116.37 | 164.63
| CNPJ |  |  | 10.434.457/0001-68 | 27.959.446/0001-02 | 00.776.574/0006-60
| TELEFONE |  |  | (45) 3038-4600 | (015) 3251 – 9305 | (11) 4003-4848
| SITE |  |  | https://www.blight.com.br/luminarias/embutidos/perfil-led-sobrepor-1m-14w-24v-2700k-ip44-brilia-301849 | https://laydner.com/produto/301849-perfil-led-de-sobrepor-1m-24v-2700k/ | https://www.americanas.com.br/produto/1389576630
| E-MAIL |  |  | sac@blight.com.br | vendas@laydner.com | atendimento.acom@americanas.com
| DATA |  |  | 2021-09-23 16:23 | 2021-09-23 16:45 | 2021-10-14 16:31
|  | PREÇO MEDIADO |  | 133.34
| Cabo DMX512 |  | m | Mercado Livre | AMERICANAS | CABOS SP
| TIPO |  |  | Preço obtido pelo site | Preço obtido pelo site | Preço obtido pelo site
| PREÇO |  |  | 9.3 | 8.449 | 7.5998
| CNPJ |  |  | 03.007.331/0001-41 | 00.776.574/0006-60 | 55.461.669/0001-72
| TELEFONE |  |  |  | (11) 4003-4848 | (11) 35023106
| SITE |  |  | https://produto.mercadolivre.com.br/MLB-765953243-cabo-microfone-dmx-xlr-canon-balanceado-3-metros-_JM?matt_tool=18956390&utm_source=google_shopping&utm_medium=organic | https://www.americanas.com.br/produto/3032813778?epar=bp_pl_00_go_inf-aces_acessorios_geral_gmv&opn=YSMESP&WT.srch=1&gclid=CjwKCAiAvriMBhAuEiwA8Cs5lfPIt5lZslUDyRZfPDmOTU-chNwcfjtpHH-yjrgNunLQzny1_B1IuhoCbMYQAvD_BwE | https://www.e-cabos.com.br/MLB-680609564-kit-10-cabos-microfonedmx-xlrcanon-balanceado-5-metros-_JM?variation=35265986469&utm_source=google&utm_medium=cpc&utm_campaign=darwin_ss
| E-MAIL |  |  |  | atendimento.acom@americanas.com | silviowatanabe@uol.com.br
| DATA |  |  | 2021-11-12 13:24 | 2021-11-12 13:25 | 2021-11-12 13:26
|  | PREÇO MEDIADO |  | 8.449
| Disjuntor de Caixa Moldada 3 x 200 A, curva C, Icc = 16kA. Ref.: DWB250B185-3MF da WEG ou equivalentes técnicos. |  | UN | PONTO FRIO | VIEW TECH | MAGAZINE LUIZA
| TIPO |  |  | preço obtido pelo site | preço obtido pelo site | PREÇO OBTIDO PELO SITE
| PREÇO |  |  | 406.16 | 655.46 | 381.79
| CNPJ |  |  | 33.041.260/0652-90 | 07.327.325/0001-22 | 47.960.950/0001-21
| TELEFONE |  |  | 4002-3050 | 0800 770 8411 | 0800-340-1214
| SITE |  |  | https://www.pontofrio.com.br/disjuntor-caixa-moldada-weg-200a-3-polos-dwp-1524681079/p/1524681079?utm_medium=cpc&utm_source=GP_PLA&IdSku=1524681079&idLojista=82714&utm_campaign=3P_All-Produtcs_SSC&gclid=CjwKCAiAvriMBhAuEiwA8Cs5lbf3MD6bwU7za9nLexQTJarAEJz1EZV3YF071UzF5dzylsii1OcHaxoCavsQAvD_BwE | https://www.viewtech.ind.br/catalog/product/view/id/3186/s/disjuntor-caixa-moldada-weg-200a-agw-250n-tripolar/?utm_source=&utm_medium=&utm_campaign=&utm_term=&utm_content=&gclid=CjwKCAiAvriMBhAuEiwA8Cs5lax1zos9AoUN3uat_w9FmGgtNe1gKnTUA-a8YUvRlWVJw0koop_SUhoCcsMQAvD_BwE#/ | https://www.magazineluiza.com.br/disjuntor-caixa-moldada-weg-200a-3-polos-dwp/p/ak3ahag33g/cj/didi/?&seller_id=flessakeletroindustrial&utm_source=google&utm_medium=pla&utm_campaign=&partner_id=61984&gclid=CjwKCAiAvriMBhAuEiwA8Cs5ldWWum79s7yZBn-J70KmTuZy3JjcKFBMZVg0D2jJGL4DPuEtcZPqmxoCKL8QAvD_BwE&gclsrc=aw.ds
| E-mail |  |  | sac@pontofrio.com.br | sac@viewrech.ind.br | ouvidoria@consorcioluiza.com.br
| DATA |  |  | 2021-11-12 13:46 | 2021-11-12 13:47 | 2021-11-12 13:48
|  | PREÇO MEDIADO |  | 406.16
| PERFIL LED LUMINÁRIA LINEA SOBREPOR GRAFITE ALTA REPRODUÇÃO DE COR: 1m; 28W 2365lm 4000K IRC>90 / LUXION |  | UN | YAMAMURA | BLIGHT | INSPIRE HOME
| TIPO |  |  | preço obtido pelo site | preço obtido pelo site | preço obtido pelo site
| PREÇO |  |  | 575 | 530.16 | 370.42
| CNPJ |  |  | 45603529/0007-23 | 10.434.457/0001-68 | 24.335.485/0001-32
| TELEFONE |  |  | (11) 3906-2723 | 45 3038-4600 | (47) 3285-6425
| SITE |  |  | https://www.yamamura.com.br/perfil-sobrepor-aluminio-branco-led-28w-2700k-100cm-archi-p9156461-p9433?tsid=27&gclid=CjwKCAiAvriMBhAuEiwA8Cs5lUVGIr222xGck5J7A-JAibTjxiRCyODARcEWXgSMpfmDrGs3kBivkhoCFuIQAvD_BwE | https://www.blight.com.br/perfil-led/perfil-de-embutir/perfil-embutir-led-stella-sth20971br27-archi-28w-2700k-960lm-24vcc-110o-1000x24x24mm-branco?parceiro=8963&gclid=CjwKCAiAvriMBhAuEiwA8Cs5lej2nxEx-vucd7hgWacioo8aBXQVa65yTxOghNabVqcLrYJFF2A9CRoC_dUQAvD_BwE | https://www.inspirehome.com.br/perfil-de-sobrepor-led-archi-linear-1-metro-alto-irc-93-4000k-11-5w-24v-aluminio-branco-stella-sth20961br-40/p?gclid=CjwKCAiAvriMBhAuEiwA8Cs5lef8cAHBR5w-LTKtUnvfU4Pdgj4wZf2uC_s_a7NYtP95dR2qtHtxJRoC4GwQAvD_BwE
| E-mail |  |  | sac@yamamura.com.br | vendas@blight.com.br | atendimento@inspirehome.com.br
| DATA |  |  | 2021-11-12 14:00 | 2021-11-12 14:01 | 2021-11-12 14:02
|  | PREÇO MEDIADO |  | 530.16
| PAINEL LED SOBREPOR: 1200x300mm 36W 3600lm 4000K IRC>80 / REF. 7908124302204 BRILIA |  | un | BLIGHT | MAGAZINE LUIZA | AMERICANAS
| TIPO |  |  | PREÇO OBTIDO PELO SITE | PREÇO OBTIDO PELO SITE | PREÇO OBTIDO PELO SITE
| PREÇO |  |  | 449.26 | 294.03 | 456.38
| CNPJ |  |  | 10.434.457/0001-68 | 47.960.950/1088-36 | 00.776.574/0006-60
| TELEFONE |  |  | (45) 3038-4600 | 0800 773 3838 | (11) 4003-4848
| SITE |  |  | https://www.blight.com.br/luminarias/plafons/luminaria-sobrepor-led-brilia-302204-retangular-1200x300mm-36w-4000k-120g-bivolt | https://www.magazineluiza.com.br/luminaria-led-premium-48w-sobrepor-120cm-x-30cm-branco-frio-gp1/p/cf54gkejdf/cj/luri/ | https://www.americanas.com.br/produto/1809909180?sellerId=27959446000102&epar=bp_pl_00_go_pla_casaeconst_geral_gmv&opn=YSMESP&WT.srch=1&gclid=CjwKCAjwzaSLBhBJEiwAJSRoknO-alEEe_zB7YE3z0w5gcC4fC_fss0uu_rOg4duqLzD0TJc0lM7MhoCQiYQAvD_BwE
| E-mail |  |  | sac@blight.com.br | https://atendimento.magazineluiza.com.br/hc/pt-br/requests/new?ticket_form_id=360000945131 | atendimento.acom@americanas.com
| DATA |  |  | 2021-09-23 16:26 | 2021-10-14 16:28 | 2021-10-15 11:33
|  | PREÇO MEDIADO |  | 449.26
| Perfil LED de sobrepor. Com 1m de comprimento, potência de 14W, IP44, temperatura de cor 2700K, indice de reprodução de cor (irc) > 90, ângulo de facho de 120°, fluxo luminoso de 1025lm e eficiência luminosa de 73,21lm/W. Referência comercial: 301849, da fabricante Brilia, ou equivalente técnico. |  | un | INSPIRE HOME | BLIGHT | LIVEN
| TIPO |  |  | preço obtido pelo site | PREÇO OBTIDO PELO SITE | PREÇO OBTIDO PELO SITE
| PREÇO |  |  | 144.44 | 140.36 | 168.9
| CNPJ |  |  | 24.335.485/0001-32 | 10.434.457/0001-68 | 26.443.804/0003-10
| TELEFONE |  |  | (47) 3285-6425 | (45) 3038-4600 | (61) 4042-7050
| SITE |  |  | https://www.inspirehome.com.br/perfil-de-sobrepor-led-intelligent-linear-dimerizavel-1-metro-alto-irc-90-externo-2700k-14w-24v-aluminio-e-polimero-branco-brilia-301849/p?gclid=CjwKCAiAvriMBhAuEiwA8Cs5lW60p89xSn6zBbc9RKrLBOMA5xwXkUhks_M8zEfi7Ij7VNcWrc_t3RoCPBEQAvD_BwE | https://www.blight.com.br/luminarias/embutidos/perfil-led-sobrepor-1m-14w-24v-2700k-ip44-brilia-301849?parceiro=8963&gclid=CjwKCAiAvriMBhAuEiwA8Cs5ldOiK7sIwDwUeGuFuw9KOIgVoekwGPKtF53OMpHr1k2tNhGFd88rcxoCXFMQAvD_BwE | https://livencasa.com/perfil-led-de-sobrepor-14w-neutra-brilia?gclid=CjwKCAiAvriMBhAuEiwA8Cs5lUOafMn_vgTbw26Fob3hEVH7oWvveMFNmJUGIJP3crrfI3mZsOGA9hoC9hkQAvD_BwE
| E-mail |  |  | atendimento@inspirehome.com.br | sac@blight.com.br | atendimento@livencasa.com
| DATA |  |  | 2021-11-12 14:34 | 2021-11-12 14:35 | 2021-11-12 14:36
|  | PREÇO MEDIADO |  | 144.44
| Painel LED retangular, de sobrepor. Potência de 36W, fator de potência > 0,90, temperatura de cor 4000K, indice de reprodução de cor (irc) > 80, ângulo de facho de 120°, fluxo luminoso de 3600lm, eficiência de 100,0 lm/W e com dimensões de 3,8x120x30cm. Referência comercial: 302204, da fabricante Brilia, ou equivalente técnico. |  | un | BLIGHT | MAGAZINE LUIZA | AMERICANAS
| TIPO |  |  | PREÇO OBTIDO PELO SITE | PREÇO OBTIDO PELO SITE | PREÇO OBTIDO PELO SITE
| PREÇO |  |  | 449.26 | 294.03 | 456.38
| CNPJ |  |  | 10.434.457/0001-68 | 47.960.950/1088-36 | 00.776.574/0006-60
| TELEFONE |  |  | (45) 3038-4600 | 0800 773 3838 | (11) 4003-4848
| SITE |  |  | https://www.blight.com.br/luminarias/plafons/luminaria-sobrepor-led-brilia-302204-retangular-1200x300mm-36w-4000k-120g-bivolt | https://www.magazineluiza.com.br/luminaria-led-premium-48w-sobrepor-120cm-x-30cm-branco-frio-gp1/p/cf54gkejdf/cj/luri/ | https://www.americanas.com.br/produto/1809909180?sellerId=27959446000102&epar=bp_pl_00_go_pla_casaeconst_geral_gmv&opn=YSMESP&WT.srch=1&gclid=CjwKCAjwzaSLBhBJEiwAJSRoknO-alEEe_zB7YE3z0w5gcC4fC_fss0uu_rOg4duqLzD0TJc0lM7MhoCQiYQAvD_BwE
| E-mail |  |  | sac@blight.com.br | https://atendimento.magazineluiza.com.br/hc/pt-br/requests/new?ticket_form_id=360000945131 | atendimento.acom@americanas.com
| DATA |  |  | 2021-09-23 16:26 | 2021-10-14 16:28 | 2021-10-15 11:33
|  | PREÇO MEDIADO |  | 449.26
| PAINEL ELÉTRICO 2200X1000X460MM - Painel com estrutura modular aparafusada com base soleira, placa de montagem regulável na profundidade e removível, porta frontal, tampas removíveis: traseira, laterais, superior e inferior bi-partida. |  | un | PAINEL MIX
| TIPO |  |  | PREÇO OBTIDO PELO SITE
| PREÇO |  |  | 7070.52
| CNPJ |  |  | 22.016.755/0001-17
| TELEFONE |  |  | (16) 3969-4499
| SITE |  |  | https://www.painelmix.com.br/painel-eletrico-pm-22104-2200x1000x460mm-p250
| E-mail |  |  | vendas@painelmix.com.br
| DATA |  |  | 2021-09-23 14:43
|  | PREÇO MEDIADO |  | 7070.52
| CABO DE COBRE BLINDADO COM FITA DE POLIESTER PARA ALARME DE INCÊNDIO 3x1,50MM² |  | m | CONNECT PARTS | EXTRA | DKW STORE
| TIPO |  |  | preço obtido pelo site | Preço obtido pelo site | Preço obtido pelo site
| PREÇO |  |  | 12.359 | 12.359 | 11.235
| CNPJ |  |  | 08.677.036/0001-16 | 33.041.260/0652-90 | 15.746.477/0001-98
| TELEFONE |  |  | (14) 3311-8100 | (11) 4003-3383 | (11) 3933-2127
| SITE |  |  | https://www.connectparts.com.br/cabos-para-alarme-de-incendio-3-vias-de-150mm----dni-ppb315-2117669/p?idsku=2130034&gclid=CjwKCAiAvriMBhAuEiwA8Cs5lUyyfVr14Uik1a7o46tcQZOWjLgkVJ4FVnVU2Oyjb_7LfJjxDaMADhoC1-8QAvD_BwE | https://www.extra.com.br/cabos-para-alarme-de-incendio-3-vias-de-150mm-dni-ppb315-1500065430/p/1500065430?utm_medium=cpc&utm_source=GP_PLA&IdSku=1500065430&idLojista=10766&utm_campaign=3P_agrupamento_medio_SSC&gclid=CjwKCAiAvriMBhAuEiwA8Cs5lT14wTksXpbZ1Zko3ZhkLU8dDHz7dq1OBI4KpfN05sJ3Evo8A8-yphoCi2wQAvD_BwE | https://www.dkwstore.com.br/cabos-para-alarmes-de-incendio---dni-ppb315-dnippb315/p?idsku=9400&gclid=CjwKCAiAvriMBhAuEiwA8Cs5laOdfiGQbyfIeoZLMSSaMUrbBIopXT53qofuOzvqSCPH_Ka2e0Pw3xoClN0QAvD_BwE
| E-mail |  |  |  | falecom@sac.extra.com.br | vendas@dkwstore.com.br
| DATA |  |  | 2021-11-12 15:27 | 2021-11-12 15:28 | 2021-11-12 15:29
|  | PREÇO MEDIADO |  | 12.359
| Condutor de cobre unipolar 50 mm², isolado para 15 kV, EPR |  | m | TEKY | DIMENSIONAL
| TIPO |  |  | PREÇO OBTIDO PELO SITE | PREÇO OBTIDO PELO SITE
| PREÇO |  |  | 92.61 | 95.9
| CNPJ |  |  | 22.193.309/0001-88 | 06.913.480/0015-63.
| TELEFONE |  |  | +55 (51) 4042-2076 | (19) 99150-1751
| SITE |  |  | https://www.teky.com.br/449/cabo-cobre-rigido-1x-50mm-isolado-eprpvc-8715kv-90-preto-nbr-7286-nax-rigido | https://www.b2c.dimensional.com.br/cabo-media-tensao-8-7-15kv-105-graus-celsius-epr-1x50mm2-preto-0-nexans/p?idsku=948267&utm_source
| E-mail |  |  | contato@teky.com.br | atendimento.b2c@dimensional.com.br
| DATA |  |  | 2021-09-22 10:36 | 2021-09-22 10:35
|  | PREÇO MEDIADO |  | 94.255
| Central de Alarme de incêndio endereçável 2 laços, alimentação principal : 85-265 V AC, 50/60Hz, alimentação secundária: 28 V DC Nominal. Referência:JNR-V4-2 (JUNIOR V4) da Global Fire Equipments |  | UN | MERCADO LIVRE | MAGAZINE LUIZA | AMERICANAS
| TIPO |  |  | preço obtido pelo site | Preço obtido pelo site | Preço obtido pelo site
| PREÇO |  |  | 5272.77 | 5326.64 | 5301.27
| CNPJ |  |  | 03.007.331/0001-4 | 33.014.556/0001-96 | 47.960.950/0001-21
| TELEFONE |  |  |  | 4003-4848 | 0800-340-1214
| SITE |  |  | https://produto.mercadolivre.com.br/MLB-1668308506-central-de-alarme-de-incendio-enderecavel-cie-2500-intelbras-_JM?matt_tool=34908096&matt_word=&matt_source=google&matt_campaign_id=14302215576&matt_ad_group_id=134553711988&matt_match_type=&matt_network=g&matt_device=c&matt_creative=539425529671&matt_keyword=&matt_ad_position=&matt_ad_type=pla&matt_merchant_id=126674392&matt_product_id=MLB1668308506&matt_product_partition_id=1403872159894&matt_target_id=pla-1403872159894&gclid=CjwKCAiAvriMBhAuEiwA8Cs5lWEESDsGBaCBuNwqrN8IEDtigqQ0ZDBSFL3R-1m9z138XIVSf_XdGhoCjdcQAvD_BwE | https://www.magazineluiza.com.br/central-de-alarme-de-incendio-enderecavel-intelbras-cie-2500/p/bd75bk9afh/pi/sise/?&seller_id=orustecnologiaemseguranca&utm_source=google&utm_medium=pla&utm_campaign=&partner_id=54222&gclid=CjwKCAiAvriMBhAuEiwA8Cs5lVVzX6fGEhfGsQ891zEL_cg6d7Cci6jhWMMStG-TiGieb584-0-gfRoCLzsQAvD_BwE&gclsrc=aw.ds | https://www.americanas.com.br/produto/2030961806?epar=bp_pl_00_go_pla_casaeconst_geral_gmv&opn=YSMESP&WT.srch=1&gclid=CjwKCAiAvriMBhAuEiwA8Cs5lYH6vcMo6AhMnfBjb3ckaX1iEkFO6d-g6iL3euwT2x6Uy0sZmyy3CBoCo2UQAvD_BwE
| E-mail |  |  | falecom@sac.extra.com.br | atendimento.acom@americanas.com | ouvidoria@consorcioluiza.com.br
| DATA |  |  | 2021-11-12 15:49 | 2021-11-12 15:45 | 2021-11-12 15:46
|  | PREÇO MEDIADO |  | 5301.27
| Quadro de embutir ou sobrepor abrigado, nas dimensões de 600x1100x200 mm, c/ trilhos DIN para fixação de equipamentos, borneira SAK para ligação dos cabos conf. projeto, c/ conexões, fixações, identificações e acessórios. |  | UN | LOJA ZAAZ | ELETROTRAFO | MERCADO LIVRE
| TIPO |  |  | PREÇO OBTIDO PELO SITE | PREÇO OBTIDO PELO SITE | PREÇO OBTIDO PELO SITE
| PREÇO |  |  | 1339.99 | 1319.99 | 901.68
| CNPJ |  |  | 34.592.391/0001-00 | 80.224.785/0001-15 | 03.007.331/0001-4
| TELEFONE |  |  | (31) 3840-8498 | (43) 3520-5000
| SITE |  |  | https://www.lojazaaz.com.br/painel-comando-1000-x-600-x-250-ce-10060-25-c--flange-901129---cemar-20011615/p?idsku=20013344 | https://www.eletrotrafo.com.br/painel-comando-1000-x-600-x-250-ce-10060-25-c-flange-901129-cemar-05050115/p?idsku=6121 | https://produto.mercadolivre.com.br/MLB-1865305731-quadro-de-comando-1000-x-600-x-200mm-_JM?matt_tool=18956390&utm_source=googl.
| E-mail |  |  | contato@lojazaaz.com.br | faleconosco@eletrotrafo.com.br
| DATA |  |  | 2021-09-10 16:24 | 2021-09-10 16:23 | 2021-09-10 16:23
|  | PREÇO MEDIADO |  | 1319.99
| Tampão ferro fundido 800x800mm |  | UN | FUNDIÇÃO VESUVIO | PANELAS FERREIRA | POLLO FUNDIDOS
| TIPO |  |  | PREÇO OBTIDO PELO SITE | PREÇO OBTIDO PELO SITE | PREÇO OBTIDO PELO SITE
| PREÇO |  |  | 861.66 | 697.48 | 713.89
| CNPJ |  |  | 04.818.715/0001-07 | 10.960.302/0001-65 | 26.909.869.0001-47
| TELEFONE |  |  | (11) 4524-0918 | (37)3381-2405 | (37) 3381-4086
| SITE |  |  | https://www.fundicaovesuvio.com.br/tampoes/tampoes-ff/tampao-t-30-x-30-articulado? | https://www.panelasferreira.com.br/construcoes/tampao-de-ferro/tampao-de-ferro-fundido-articulado-80x80-cm?parceiro=4969&utm_source=google-shopping-smart-dloja&utm_campaign=todos-produtos&gclid=Cj0KCQjwwY-LBhD6ARIsACvT72NqpSC6818gcBDHQVpWhND4d-bHpBeR2xBLO2YEdyuAKCFSBdxPz6kaAk4rEALw_wcB#accessibletabscontent0-1 | https://pollofundidos.com.br/produtos/tampao-de-ferro-fundido-articulado-leve-80-x-80-cm/?pf=gs&gclid=Cj0KCQjwwY-LBhD6ARIsACvT72Nxkjg.
| E-mail |  |  | comercial@fundicaovesuvio.com.br | contatopanelas@gmail.com | vendas@pollofundidos.com.br
| DATA |  |  | 11/010/2021, 15:21 | 11/010/2021, 15:21 | 11/010/2021, 15:21
|  | PREÇO MEDIADO |  | 713.89
| Acionador manual Endereçável do tipo puxe alavanca de ação simples. Referência: GFE-MCPA da Global Fire Equipments |  | UN | AMERICANAS | MAGAZINE LUIZA | GLOBAL AMÉRICA
| TIPO |  |  | Preço obtido pelo site | Preço obtido pelo site | preço obtido por e-mail
| PREÇO |  |  | 138.71 | 92 | 229
| CNPJ |  |  | 47.960.950/0001-21 | 33.014.556/0001-96 | 17.804.883/0002-76
| TELEFONE |  |  | 0800-340-1214 | 4003-4848 | (054) 3010 1102
| SITE |  |  | https://www.americanas.com.br/produto/1709625358?sellerId=18552346000168&epar=bp_pl_00_go_pla_casaeconst_geral_gmv&opn=YSMESP&WT.srch=1&gclid=CjwKCAjwwsmLBhACEiwANq-tXNnZDrsU1TFjxTQMMiCGuYXqiyofpEq1XU5NucMohBPd7t2anwE86RoCcjIQAvD_BwE | https://www.magazineluiza.com.br/acionador-manual-enderecavel-segurimax-27109/p/ka5hfaageg/pi/bami/?&seller_id=eletricapadrao&utm_source=google&utm_medium=pla&utm_campaign=&partner_id=61743&gclid=CjwKCAjwwsmLBhACEiwANq-tXLTY8_SMkDpR0KMCDBg_O-Cf3x5W3gtVcUYDyziW8jQ4kTFpWSvILxoC4KAQAvD_BwE&gclsrc=aw.ds | https://globalamerica.com.br/
| E-mail |  |  | ouvidoria@consorcioluiza.com.br | atendimento.acom@americanas.com | atendimento@globalamerica.com.br
| DATA |  |  | 2021-10-22 16:16 | 2021-10-22 16:16 | 2021-04-06
|  | PREÇO MEDIADO |  | 138.71
| Painel LED quadrado, de sobrepor. Potência de 18W, fator de potência > 0,45, temperatura de cor 4000K, indice de reprodução de cor (irc) > 70, ângulo de facho de 120°, fluxo luminoso de 1300lm, eficiência de 72,2 lm/W e com dimensões de 3,2x21,5x21,5cm. Referência comercial: 438343, da fabricante Brilia, ou equivalente técnico. |  | UN | BLIGHT | MAGAZINE LUIZA | LAYDNER
| TIPO |  |  | PREÇO OBTIDO PELO SITE | PREÇO OBTIDO PELO SITE | PREÇO OBTIDO PELO SITE
| PREÇO |  |  | 76.84 | 31.53 | 65.22
| CNPJ |  |  | 10.434.457/0001-68 | 47.960.950/1088-36 | 27.959.446/0001-02
| TELEFONE |  |  | (45) 3038-4600 | 0800 773 3838 | (015) 3251 – 9305
| SITE |  |  | https://www.blight.com.br/luminarias/plafons/luminaria-sobrepor-led-brilia-438343-quadrado-225x225mm-18w-4000k-120g-bivolt | https://www.magazineluiza.com.br/painel-plafon-led-sobrepor-quadrado-225-x-225cm-18w-4000k-branco-neutro-galaxy/p/kd22faha62/cj/plfn/ | https://laydner.com/produto/438343-luminaria-painel-quadrado-de-sobrepor-225cm-4000k/
| E-mail |  |  | sac@blight.com.br | https://atendimento.magazineluiza.com.br/hc/pt-br/requests/new?ticket_form_id=360000945131 | vendas@laydner.com
| DATA |  |  | 2021-09-23 16:28 | 2021-10-14 16:20 | 2021-09-23 16:52
|  | PREÇO MEDIADO |  | 65.22
| Kit acessórios para quadro elétrico, até 150A, composto de trilhos, barramentos, porcas arruelas, isolação, espaçadores, entre outros |  | UN | LOJA EHE | MERCADO LIVRE | DIMENSIONAL
| TIPO |  |  | preço obtido pelo site | preço obtido pelo site | preço obtido pelo site
| PREÇO |  |  | 447.62 | 362.12 | 742
| CNPJ |  |  | 10.673.839/0001-44 | 03.007.331/0001-4 | 06.913.480/0015-63
| TELEFONE |  |  | (19) 3342-0272 |  | (19) 99150-1751
| SITE |  |  | https://www.lojaehe.com.br/eletrica/barramentos-em-cobre/barramento-trifasico-150a-p-08-60-disjuntores | https://produto.mercadolivre.com.br/MLB-790105548-barramento-eletrico-padro-trifasico-150a-60-polos-_JM?matt_tool=68186480&matt_word=&... | https://www.b2c.dimensional.com.br/kit-barramento-trifasico-150-a-44-din-tgii44din-pial/p
| E-MAIL |  |  | atendimento@eheengenharia.com.br |  | atendimento.b2c@dimensional.com.br
| DATA |  |  | 2021-08-23 | 2021-09-08 14:34 | 2021-09-08 14:33
|  | PREÇO MEDIADO |  | 447.62
| Disjuntor caixa moldada, compatível com quadros tipo TTA 3 x 300 A |  | UN | COPAFER | AMERICANAS | VIEW TECH
| TIPO |  |  | preço obtido pelo site | Preço obtido pelo site | preço obtido pelo site
| PREÇO |  |  | 1464.49 | 1102 | 1046.73
| CNPJ |  |  | 55.728.224/0001-06 | 00.776.574/0006-60 | 07.327.325/0001-22
| TELEFONE |  |  | (11)4996-6000 | (11) 4003-4848 | 0800 770 8411
| SITE |  |  | https://www.copafer.com.br/disjuntor-caixa-moldada-asgard-tripolar-de-300-amperes-sdjs300-steck-p1107918?tsid=69&pp=&pht=5891501858647464&gclid=CjwKCAiAvriMBhAuEiwA8Cs5lW7ufgdkot_pYuRPG5mP2CiilVi43GVjZPpqndIuxjloOKiWKCFM2hoC_8kQAvD_BwE | https://www.americanas.com.br/produto/3662272689?sellerId=48539548000130&epar=bp_pl_00_go_pla_casaeconst_geral_gmv&opn=YSMESP&WT.srch=1&gclid=CjwKCAiAvriMBhAuEiwA8Cs5lcTYdHjXNuQ2zhFbMFAwmh7QoE_mT3lY40wGMoulFCLJ_An42zPc-hoCuzcQAvD_BwE | https://www.viewtech.ind.br/catalog/product/view/id/5886/s/disjuntor-caixa-moldada-weg-300a-tripolar-dwp-400l-35ka/?utm_source=&utm_medium=&utm_campaign=&utm_term=&utm_content=&gclid=CjwKCAiAvriMBhAuEiwA8Cs5lW9ai1r-HtIBThJTyPejfRyugeAn0Jg15G6jiMyaKWgNSrzAzmcQqBoCY1UQAvD_BwE#/
| E-MAIL |  |  | vendas@copafer.com.br | atendimento@Americanas.com.br | sac@viewrech.ind.br
| DATA |  |  | 2021-11-12 16:48 | 2021-11-12 16:49 | 2021-11-12 16:50
|  | PREÇO MEDIADO |  | 1102
| Caixa de passagem metálica de sobrepor com dimensões de 320x190x140mm (AxLxP) |  | UN | AMERICANAS | ELETRORASTRO | MAGAZINE LUIZA
| TIPO |  |  | Preço obtido pelo site | preço obtido pelo site | PREÇO OBTIDO PELO SITE
| PREÇO |  |  | 124.64 | 99.88 | 116.86
| CNPJ |  |  | 00.776.574/0006-60 | 85.014.793/0001-50 | 47.960.950/1088-36
| TELEFONE |  |  | (11) 4003-4848 | (041) 3661-3130 | 0800 773 3838
| SITE |  |  | https://www.americanas.com.br/produto/103981454?epar=bp_pl_00_go_pla_casaeconst_geral_gmv&opn=YSMESP&WT.srch=1&gclid=CjwKCAiAvriMBhAuEiwA8Cs5lQ1-QO-ovRtSHVVuIpodXE4t8pes9Ar583w2pIDCce2aOfmDbRINlxoCdEcQAvD_BwE | https://www.eletrorastro.com.br/produto/caixa-de-passagem-sobrepor-300x300mm-branca-metal-ip-44-gomes-82440?utm_source=google&utm_medium=cpc&utm_campaign=&gclid=CjwKCAiAvriMBhAuEiwA8Cs5lf_D2UNPVPaCVSTFanUNiu2JTNtX8m1b3NSR_AYn0eAKTWsemxHihhoCS9MQAvD_BwE | https://www.magazineluiza.com.br/caixa-de-passagem-sobrepor-300x300mm-branca-metal-ip-44-gomes/p/ec2j4fe7g1/cj/cxpe/?&seller_id=eletrorastro&utm_source=google&utm_medium=pla&utm_campaign=&partner_id=54222&gclid=CjwKCAiAvriMBhAuEiwA8Cs5lbI7k5Vf-9q-YPsy35M-gSD3pkoiJoJS0qEtWx850--c2h2YKeu0HxoC-w0QAvD_BwE&gclsrc=aw.ds
| E-MAIL |  |  | atendimento@Americanas.com.br | vendasonline@eletrorastro.com.br | https://atendimento.magazineluiza.com.br/hc/pt-br/requests/new?ticket_form_id=360000945131
| DATA |  |  | 2021-11-12 17:26 | 2021-11-12 17:27 | 2021-11-12 17:28
|  | PREÇO MEDIADO |  | 116.86
| ARANDELA LED SOBREPOR: 150x150X50mm 9W 592lm 3000K IRC>80 / REF. 7908124303492 BRILIA COR GRAFITE. |  | UN | BLIGHT | LAYDNER | INSPIRE HOME
| TIPO |  |  | PREÇO OBTIDO PELO SITE | PREÇO OBTIDO PELO SITE | PREÇO OBTIDO PELO SITE
| PREÇO |  |  | 220.46 | 287.85 | 226.86
| CNPJ |  |  | 10.434.457/0001-68 | 27.959.446/0001-02 | 24.335.485/0001-32
| TELEFONE |  |  | (45) 3038-4600 | (015) 3251 – 9305 | (47) 3285-6425
| SITE |  |  | https://www.blight.com.br/luminarias/arandelas/arandela-led-brilia-303492-eclipse-quadrada-9w-3000k-105g-ip54-bivolt-150x150x50mm-grafite | https://laydner.com/produto/303492-arandela-eclipse-quadrada-grafite-9w-3000k-brilia/ | https://www.inspirehome.com.br/arandela-led-eclipse-quadrado-luz-indireta-externo-3000k-9w-bivolt-15x15cm-aluminio-e-polimero-grafite-brilia-303492/p?gclid=CjwKCAjwzaSLBhBJEiwAJSRokrTyLx92lpvRSds-OMQ--Lpt9tdOg0d9TPMaRXSIVNa2fqaaxk1pTBoCPU4QAvD_BwE
| E-MAIL |  |  | sac@blight.com.br | vendas@laydner.com | atendimento@inspirehome.com.br
| DATA |  |  | 2021-09-23 16:33 | 2021-09-23 16:46 | 2021-10-15 11:41
|  | PREÇO MEDIADO |  | 226.86
| GRELHA DE RETORNO DE AR EM ALUMÍNIO, INSTALAÇÃO EM PORTA, ALETAS HORIZONTAIS FIXAS EM "V" E CONTRA-MOLDURA - LXH 325X225 MM - REF. TROX AGS-T |  | UN | KLEBER REPRESENTAÇÕES | TROCALOR
| TIPO |  |  | preço obtido por e-mail | preço obtido por e-mail
| PREÇO |  |  | 240.03 | 269
| CNPJ |  |  | 93.825.123/0001-42 | 00.517.766/0001-48
| TELEFONE |  |  | (51) 3021.6700 | (21) 3372-8484
| SITE |  |  | http://www.kleber.com.br/home | https://trocalor.com.br/
| E-MAIL |  |  | andre@kleber.com.br | trocalor@trocalor.com.br
| DATA |  |  | 2021-09-29 13:46 | 2021-09-30 17:00
|  | PREÇO MEDIADO |  | 269
| Amortecedor de vibração (calço) em borracha/neoprene, dimensões: 100x100x100mm |  | UN | PIATA | AMERICANAS | PIRES MARTINS
| TIPO |  |  | preço obtido pelo site | preço obtido pelo site | preço obtido pelo site
| PREÇO |  |  | 21.8 | 23.9 | 19.92
| CNPJ |  |  | 02.939.491/0001-66 | 00.776.574/0006-60 | 58.512.658/0001-62
| TELEFONE |  |  | (14) 3201-5599 | (11) 4003-4848 | (16) 2133-0863
| SITE |  |  | https://www.piatatem.com.br/amortecedor-calco-de-borracha-10x10-700kg---vibra-stop-74087161?gclid=CjwKCAjwy7CKBhBMEiwA0Eb7agOgYs... | https://www.americanas.com.br/produto/42886732?opn=YSMESP&WT.srch=1&sellerid=5786704000155&epar=bp_pl_00_go_ab_todas_geral_g | https://www.piresmartins.com.br/amortecedor-vibra-stop-calco-p/p?s=1117
| E-MAIL |  |  | piata@piatatem.com.br | atendimento.acom@americanas.com | contato@piresmartins.com.br
| DATA |  |  | 2021-09-23 15:13 | 2021-09-23 15:12 | 2021-09-23 15:12
|  | PREÇO MEDIADO |  | 21.8
| Grelha de ventilação de alumínio, aletas verticais ajustáveis individualmente, dupla deflexão, com registro e caixa pleno, LxH (225x165)mm |  | UN | KLEBER REPRESENTAÇÕES | TROCALOR
| TIPO |  |  | preço obtido por e-mail | preço obtido por e-mail
| PREÇO |  |  | 165.73 | 167
| CNPJ |  |  | 93.825.123/0001-42 | 00.517.766/0001-48
| TELEFONE |  |  | (51) 3021.6700 | (21) 3372-8484
| SITE |  |  | http://www.kleber.com.br/home | https://trocalor.com.br/
| E-mail |  |  | andre@kleber.com.br | trocalor@trocalor.com.br
| DATA |  |  | 2021-09-29 13:46 | 2021-09-30 17:00
|  | PREÇO MEDIADO |  | 167
| Grelha de ventilação de alumínio, aletas verticais ajustáveis individualmente, dupla deflexão, com registro e caixa pleno, LxH (425x225)mm |  | UN | KLEBER REPRESENTAÇÕES | TROCALOR
| TIPO |  |  | PREÇO OBTIDO PELO SITE | PREÇO OBTIDO PELO SITE
| PREÇO | 0 |  | 293.21 | 303
| CNPJ |  |  | 93.825.123/0001-42 | 00.517.766/0001-48
| TELEFONE |  |  | (51) 3021.6700 | (21) 3372-8484
| SITE |  |  | http://www.kleber.com.br/home | https://trocalor.com.br/
| E-mail |  |  | andre@kleber.com.br | trocalor@trocalor.com.br
| DATA |  |  | 2021-09-29 13:46 | 2021-09-30 17:00
|  | PREÇO MEDIADO |  | 303
| Grelha de ventilação de alumínio, aletas verticais ajustáveis individualmente, dupla deflexão, com registro e caixa pleno, LxH (225x165)mm |  | UN | KLEBER REPRESENTAÇÕES | TROCALOR
| TIPO |  |  | preço obtido por e-mail | preço obtido por e-mail
| PREÇO |  |  | 165.73 | 167
| CNPJ |  |  | 93.825.123/0001-42 | 00.517.766/0001-48
| TELEFONE |  |  | (51) 3021.6700 | (21) 3372-8484
| SITE |  |  | http://www.kleber.com.br/home | https://trocalor.com.br/
| E-mail |  |  | andre@kleber.com.br | trocalor@trocalor.com.br
| DATA |  |  | 2021-09-29 13:46 | 2021-09-30 17:00
|  | PREÇO MEDIADO |  | 167
| Caixa de espera para dreno de ar condicionado |  | UN | Grupo Santos refrigeração | Casas Bahia | Amazon
| TIPO |  |  | Preço obtido pelo site | Preço obtido pelo site | Preço obtido pelo site
| PREÇO | 27.9 |  | 35.5 | 27.9 | 26.89
| CNPJ |  |  | 23.805.797/0001-08 | 33.041.260/0652-90 | 15.436.940/0001-03
| TELEFONE |  |  | (19) 41039888 | 0800-200-4336 | +86 28 6533 2666
| SITE |  |  | https://www.gruposantosrefrigeracao.com.br/MLB-1507036410-caixa-de-passagem-para-infra-de-split-polar-cpp010-29x17x6-_JM?utm_source=%E2%80%A6 | https://www.casasbahia.com.br/caixa-de-passagem-ar-condicionado-split-polar-cpp010-1501349645/p/1501349645?utm_medium=Cpc&utm_sou... | CAIXA DE PASSAGEM POLAR CPP010 29X17X6 : Amazon.com.br: Casa
| E-MAIL |  |  | contato@grupposantos.com.br | falecom@sac.casasbahia.com.Br | ajuda-amazon@amazon.com.br
| DATA |  |  | 2021-09-23 | 2021-09-23 | 2021-09-23
|  | PREÇO MEDIADO |  | 27.9
| Amortecedor de impacto e vibração, tipo coxim de borracha, Ø50x50mm |  | UN | FRIOPAR | SAMATEC | LOJA DO REFRIGERISTA
| TIPO |  |  | PREÇO OBTIDO PELO SITE | PREÇO OBTIDO PELO SITE | PREÇO OBTIDO PELO SITE
| PREÇO |  |  | 8 | 4.5 | 4.76
| CNPJ |  |  | 30.058.821/0001-40 | 23.730.335/0001-60 | 20.072.704/0002-68
| TELEFONE |  |  | 41 3367-0334 | (11) 4977-7510 | 63 99973-5924
| SITE |  |  | https://frioparcomercial.com.br/produto/calco-coxim-tipo-podium-para-ar-condicionado/ | https://www.samatec.com.br/calco-condensadora-podium-borracha-split-com-parafuso/p?idsku=2001232&gclid=CjwKCAjwy7CKBhBMEiwA0Eb7%E2%80%A6 | https://www.lojadorefrigerista.com.br/coxim-ar-condicionado-tipo-podium-ps538/p
| E-MAIL |  |  | vendas@frioparcomercial.com.br. | atendimento@samatec.com.br | SAC@LOJADOREFRIGERISTA.COM.BR
| DATA |  |  | 2021-09-23 | 2021-09-23 | 2021-09-23
|  | PREÇO MEDIADO |  | 4.76
| Ventilador exaustor centrífugo em linha, para duto - D=150mm - Dados Técnicos: Pressão Est. - 25 mmCA, Vazão em Descarga Livre: 585 m³/h. Modelo de Ref.: TD-500/150 Mixvent da Soler&Palau, ou equivalente - Tensão: 220V-2ø-60Hz |  | UN | SOLER E PALAU | PRINCE | FRIO SHOPPING
| TIPO |  |  | preço obtido por e-mail | PREÇO OBTIDO PELO SITE | PREÇO OBTIDO PELO SITE
| PREÇO |  |  | 870.4 | 932 | 807.9
| CNPJ |  |  | 92.659.507/0001-70 | 58.351.438/0001-02 | 10.631.556/0001-30
| TELEFONE |  |  | (51)3349-6300 | (11) 2966-4433 | (12) 3204-5257
| SITE |  |  | https://www.solerpalau.com.br/ | https://www.ventilador.com.br/exaustores/banheiros/td-500-150-solerepalau | https://www.frioshopping.com/exaustores/exaustores-comerciais/linha-maxx/exaustor-td-500150
| E-MAIL |  |  | tiagobulla@gmail.com | ecommerce@princeventiladores.com.br | vendas@frioshopping.com.br
| DATA |  |  | 2021-09-23 17:26 | 2021-11-11 15:00 | 2021-11-11 15:00
|  | PREÇO MEDIADO |  | 870.4
| Damper de sobrepressão para instalação em duto, fabricado em aço galvanizado, tipo pesado. Ref.: trox, ou equivalente |  | UN | NOVA EXAUSTORES
| TIPO |  |  | PREÇO OBTIDO PELO SITE
| PREÇO |  |  | 425.5
| CNPJ |  |  | 08.022.764/0001-90
| TELEFONE |  |  | (11) 3368-5079
| SITE |  |  | https://www.novaexaustores.com.br/acessorios-pventilacao-e-exaustao/damper-de-sobre-pressao-em-aluminio-anodizado
| E-MAIL |  |  | atendimento@novaexaustores.com.br
| DATA |  |  | 2021-11-11 15:11
|  | PREÇO MEDIADO |  | 425.5
| Ventilador ar exterior centrífugo em linha, para duto - Dados Técnicos: Pressão Est. - 15 mmCA, Vazão em Descarga Livre: 395 m³/h. Modelo de Ref.: TD-350/125 Silent da Soler&Palau, ou equivalente - Tensão: 220V-1ø-60Hz |  | unid. | SOLER E PALAU | MEGA GROW | PONTO FRIO
| TIPO |  |  | preço obtido por e-mail | PREÇO OBTIDO PELO SITE | PREÇO OBTIDO PELO SITE
| PREÇO | 0 |  | 683.52 | 896 | 983.88
| CNPJ |  |  | 92.659.507/0001-70 | 26.591.557/0001-38 | 33.041.260/0652-90
| TELEFONE |  |  | (51)3349-6300 | 41 3308-8673 | (11) 4003-3383
| SITE |  |  | https://www.solerpalau.com.br/ | https://www.megagrow.com.br/1427?utm_source=Site&utm_medium=GoogleMerchant&utm_campaign=GoogleMerchant&sku=1429&gclid=CjwKCAiAm7OMBhAQEiwArvGi3Dvn1ZKzYzYfywfvi58pL3kzVsaD539qIqOK_JLI7er8aY9DxtJbbhoCArYQAvD_BwE | https://www.pontofrio.com.br/exaustor-p-banheiro-helicocentrifugo-inline-mod-td350-125-silent-s-p-1513128661/p/1513128736?utm_medium=cpc&utm_source=GP_PLA&IdSku=1513128736&idLojista=14069&utm_campaign=3P_ARVE_SSC&gclid=CjwKCAiAm7OMBhAQEiwArvGi3LrLVI7O43Oeo0T_QEuqSWtAJExiPV1eZjfbSv6mqbiCb3tfqARNgBoCJ-AQAvD_BwE
| E-MAIL |  |  | tiagobulla@gmail.com | Contato@megagrow.com.br
| DATA |  |  | 2021-09-23 17:26 | 2021-11-11 16:14 | 2021-11-11 16:14
|  | PREÇO MEDIADO |  | 896
| Grelha de retorno de ar com aletas fixas, quadradas, de material plástico, LxH (425X425) mm - Ref.: AE-A da Trox |  | UN | NOVA EXAUSTORES | MAGAZINE LUIZA | CASAS BAHIA
| TIPO |  |  | PREÇO OBTIDO PELO SITE | PREÇO OBTIDO PELO SITE | PREÇO OBTIDO PELO SITE
| PREÇO |  |  | 206.94 | 197.6 | 208
| CNPJ |  |  | 08.022.764/0001-90 | 47.960.950/1088-36 | 33.041.260/0652-90
| TELEFONE |  |  | (11) 3368-5079 | 0800 773 3838 | (11) 4003-4336
| SITE |  |  | https://www.novaexaustores.com.br/acessorios-pventilacao-e-exaustao/grelha-de-retorno-fixa-em-aluminio-anodizado-fosco | https://www.magazineluiza.com.br/grelha-de-retorno-horizontal-em-aluminio-500x400mm-industrias-tosi/p/gc8b66dfaj/rc/rcnm/?&seller_id=oliststore | https://www.casasbahia.com.br/grelha-de-retorno-horizontal-em-aluminio-500x400mm-1501610295/p/1501610295?utm_medium=Cpc&utm_source=google_freelisting&IdSku=1501610295&idLojista=12231
| E-MAIL |  |  | atendimento@novaexaustores.com.br | https://atendimento.magazineluiza.com.br/hc/pt-br/requests/new?ticket_form_id=360000945131
| DATA |  |  | 2021-11-11 16:35 | 2021-11-11 16:35 | 2021-11-11 16:35
|  | PREÇO MEDIADO |  | 206.94
| Ventilador exaustor centrífugo em linha, para duto - D=100mm - Dados Técnicos: Pressão Est. - 25 mmCA, Vazão em Descarga Livre: 265 m³/h. Modelo de Ref.: TD-250/100 Silent da Soler&Palau, ou equivalente - Tensão: 220V-2ø-60Hz |  | unid. | SOLER E PALAU | EXTRA | NOVA EXAUSTORES
| TIPO |  |  | preço obtido por e-mail | PREÇO OBTIDO PELO SITE | PREÇO OBTIDO PELO SITE
| PREÇO | 0 |  | 650.24 | 937.74 | 781.45
| CNPJ |  |  | 92.659.507/0001-70 | 33.041.260/0652-90 | 08.022.764/0001-90
| TELEFONE |  |  | (51)3349-6300 | (11) 4003-3383 | (11) 3368-5079
| SITE |  |  | https://www.solerpalau.com.br/ | https://www.extra.com.br/exaustor-p-banheiro-helicocentrifugo-inline-mod-td250-100-silent-s-p-1512916502/p/1512916502?utm_medium=cpc&utm_source=google_freelisting&IdSku=1512916502&idLojista=14069 | https://www.novaexaustores.com.br/exaustores/exaustor-para-banheiro-tipo-centrifugo-inline-mod-td-250100-silent-s-p
| E-MAIL |  |  | tiagobulla@gmail.com | falecom@sac.extra.com.br | atendimento@novaexaustores.com.br
| DATA |  |  | 2021-09-23 17:26 | 2021-11-11 16:46 | 2021-11-11 16:46
|  | PREÇO MEDIADO |  | 781.45
| Caixa filtrante com gaveta porta-filtro, fabricada em chapa de aço galvanizada #24, com filtro G4+M5. O diâmetro do bocal da caixa deverá ser do mesmo tamanho do bocal do ventilador correspondente. Ref.: MFL-150 G4 da Soler&Palau ou equivalente. |  | unid. | SOLER E PALAU | MERCADO LIVRE | NOVA EXAUSTORES
| TIPO |  |  | preço obtido por e-mail | PREÇO OBTIDO PELO SITE | PREÇO OBTIDO PELO SITE
| PREÇO | 0 |  | 572.16 | 777.34 | 580
| CNPJ |  |  | 92.659.507/0001-70 | 03.007.331/0001-4 | 08.022.764/0001-90
| TELEFONE |  |  | (51)3349-6300 |  | (11) 3368-5079
| SITE |  |  | https://www.solerpalau.com.br/ | https://produto.mercadolivre.com.br/MLB-1023788467-caixa-filtrante-pexaustor-linha-td-modelo-mfl-150-c-g4-sp-_JM | https://www.novaexaustores.com.br/exaustores/caixa-filtrante-pexaustor-linha-td-modelo-mfl-150-g4-s-p
| E-MAIL |  |  | tiagobulla@gmail.com |  | atendimento@novaexaustores.com.br
| DATA |  |  | 2021-09-23 17:26 | 2021-11-12 08:59 | 2021-11-12 08:59
|  | PREÇO MEDIADO |  | 580
| Junta Flexível de aço galvanizado e lona de PVC (7x10x7)cm - rolo de 5 metros. Ref.: Multivac ou equivalente técnico |  | UN | NOVA EXAUSTORES | TECHISO | RENOVAR
| TIPO |  |  | PREÇO OBTIDO POR SITE | PREÇO OBTIDO POR SITE | PREÇO OBTIDO POR SITE
| PREÇO |  |  | 220 | 135.32 | 160
| CNPJ |  |  | 08.022.764/0001-90 | 27.984.490/0001-64 | 07.240.891/0001-00
| TELEFONE |  |  | (11) 2943-4499 | (11) 4236-5000 | 61) 99142-2442
| SITE |  |  | https://www.novaexaustores.com.br/acessorios-pventilacao-e-exaustao/junta-flexivel-psistemas-de-exaustao-e-ventilacao-70-mm-x-100-mm | https://www.techiso.com.br/produtos/lona-flexivel/lona-flexivel-70mmx100mmx70mm-5mts | https://www.dutoar.com.br/comprar/junta-flexivel-p-dutos-e-exaustores-70-mm-x-100-mm-rolo-c-5-metros/quantidade/210
| E-mail |  |  | atendimento@novaexaustores.com.br
| DATA |  |  | 2021-09-23 14:28 | 2021-09-23 14:30 | 2021-09-23 14:29
|  | PREÇO MEDIADO |  | 160
| Transformador 220V/24V AC, 120VA. Ref.: Siemens ou equivalente. |  | UN | PONTO FRIO | EXTRA | CASAS BAHIA
| TIPO |  |  | Preço obtido pelo site | Preço obtido pelo site | Preço obtido pelo site
| PREÇO |  |  | 194.87 | 194.87 | 194.87
| CNPJ |  |  | 33.041.260/0652-90 | 33.041.260/0652-90 | 33.041.260/0652-90
| TELEFONE |  |  | (11) 4003-3383 | (11) 4003-3383 | 0800-200-4336
| SITE |  |  | https://www.pontofrio.com.br/transformador-110-220v-para-24v-5a-120va-religavel-polux/p/1513498489 | https://www.extra.com.br/transformador-110-220v-para-24v-5a-120va-religavel-polux/p/1513498489 | https://www.casasbahia.com.br/_error?n=404&url=https://npdp.casasbahia.com.br/transformador-110-220v-para-24v-5a-120va-religavel-polux-1513498489/p/1513498489?utm_medium=Cpc&utm_source=GP_PLA&IdSku=1513498489&idLojista=35903&utm_campaign=3P_AllProducts_SSC&gclid=CjwKCAjwkvWKBhB4EiwA-GHjFoJqpVsA2Hfitf0YxzYAObznyc3V47foOhLeraKNgUAQsBrq5InSrxoCaoUQAvD_BwE
| E-MAIL |  |  | sac@pontofrio.com.br | falecom@sac.extra.com.br | falecom@sac.casasbahia.com.Br
| DATA |  |  | 2021-09-23 11:49 | 2021-09-23 11:49 | 2021-09-23 11:49
|  | PREÇO MEDIADO |  | 194.87
| Controlador para equipamento de ar central, com programação horária e semanal. |  | UN | EXTRA | MAGAZINE LUIZA | CASA FERREIRA
| TIPO |  |  | Preço obtido pelo site | Preço obtido pelo site | Preço obtido pelo site
| PREÇO |  |  | 499.9 | 424.55 | 344.85
| CNPJ |  |  | 33.041.260/0652-90 | 47.960.950/1088-36 | 60.452.034/0001-49
| TELEFONE |  |  | (11) 4003-3383 | 0800 773 3838 | (11) 3324-3099
| SITE |  |  | https://www.extra.com.br/rt-607-e-plus-full-gauge-termostato-com-agenda-de-eventos-1500275354/p/1500275354?utm_medium=cpc&utm_source=google_freelisting&IdSku=1500275354&idLojista=12231 | https://www.magazineluiza.com.br/controlador-temperatura-rt607e-plus-12-24vac-vdc-com-agenda-full-gauge/p/eecg6hahk0/pi/ctlt/?&seller_id=nobrebrasil&utm_source=google&utm_medium=pla&utm_campaign=&partner_id=61986&gclid=CjwKCAjwkvWKBhB4EiwA-GHjFqhvhjLUgqzpxKGsE6qa8x-1hfbPyRnYfoV1dfuKzFR75hFxgIJf8BoCaJcQAvD_BwE&gclsrc=aw.ds | https://www.casaferreira.com.br/produto/controlador-full-gauge-rt607e-plus-com-agenda-de-eventos-e-1-sensor-ntc-220-vac-76618?utm_source=&utm_medium=&utm_campaign=
| E-mail |  |  | falecom@sac.extra.com.br | ouvidoria@consorcioluiza.com.br | contato@casaferreira.com.br
| DATA |  |  | 2021-10-06 11:53 | 2021-10-06 11:54 | 2021-10-06 11:53
|  | PREÇO MEDIADO |  | 424.55
| Tomada de Ar externo composta por veneziana em alumínio anodizado de aletas horizontais ficas, tela anti-inseto, registro de lãminas convergentes em aço e filtro descartável classe G4. Dimensões: 697x697 mm. REF.: MODELO VDF-711 (COM TELA, REGISTRO E FILTRO G4) DA TROX, OU EQUIVALENTE |  | UN | NOVA EXAUSTORES
| TIPO |  |  | PREÇO OBTIDO POR SITE
| PREÇO |  |  | 941
| CNPJ |  |  | 08.022.764/0001-90
| TELEFONE |  |  | (11) 2943-4499
| SITE |  |  | https://www.novaexaustores.com.br/acessorios-pventilacao-e-exaustao/grelha-continua-cregistro-em-aluminio-cpintura-eletrost-branca
| E-mail |  |  | atendimento@novaexaustores.com.br
| DATA |  |  | 2021-09-23 16:27
|  |  |  | PREÇO MEDIANO | 941
| Splitão Inverter com condensação a ar. Capacidade 20,0 TR, operar com gás refrigerante R-410a. Vazão disponível de do ar de 10.258 a 14.361 m3/h. Modelo ECOSPLIT INVERTER, 40VX20HHG236V1---V (Módulo ventilador - SIROCCO de alta vazão) + 40VX20HV6G4F5T (Módulo Trocador) + 38EVC10386S (Módulo Condensador tipo Inverter) + 38EXC10386S (Módulo Condensador tipo fixo) , Alimentação Elétrica Total: 380V/3F+N+T/60Hz |  | UN | KLEBER REPRESENTAÇÕES | HITACHI
| TIPO |  |  | PREÇO OBTIDO POR COTAÇÃO | preço obtido por e-mail
| PREÇO |  |  | 84100 | 63104.38
| CNPJ |  |  | 03.205.968/0001-42 | 33.284.522/0001-11
| TELEFONE |  |  | (11) 2216-8840 | (51) 99162-9859
| SITE |  |  | www.engetax.com.br | https://www.hitachi.com.br/
| E-MAIL |  |  | elevadores@engetax.com.br | maximiliano.reznergabriel@jci-hitachi.com
| DATA |  |  | 06/09/2021, 13:26 | 2021-10-20 14:30
|  | PREÇO MEDIADO |  | 84100
| Duto em painel rígido de poliuretano, espessura 20mm, revestido externamente e internamente com lâminas de alumínio gofrado pintados com tinta esmalte. Ref.: MPU ou equivalente técnico. |  | m2 | RENOVAR | NOVA EXAUSTORES | MERCADO LIVRE
| TIPO |  |  | PREÇO OBTIDO PELO SITE | PREÇO OBTIDO PELO SITE | PREÇO OBTIDO PELO SITE
| PREÇO |  |  | 120.83 | 131.25 | 159.17
| CNPJ |  |  | 07.240.891/0001-00 | 08.022.764/0001-90 | 03.007.331/0001-41
| TELEFONE |  |  | (31) 9918-59030 | (11) 2943-4499
| SITE |  |  | https://www.dutoar.com.br/comprar/painel-mpu-para-dutos-de-ar-condicionado-20-mm-1200-x-2000/placa/213 | https://www.novaexaustores.com.br/acessorios-pventilacao-e-exaustao/painel-mpu-pdutos-de-ar-condicionado-20mm-x-2-0m-x-1-2m-2-4m?parc... | https://produto.mercadolivre.com.br/MLB-1177107872-painel-mpu-pdutos-de-ar-condicionado-20mm-x-20m-x-12m-_JM
| E-mail |  |  | contato@dutoar.com.br | sac@novaexaustores.com.br
| DATA |  |  | 2021-09-23 16:25 | 2021-09-23 16:26 | 2021-09-23 16:26
|  | PREÇO MEDIADO |  | 131.25
| DIFUSOR DE ALTA INDUÇÃO DE AR COM CAIXA PLENUM, EM CHAPA DE AÇO GALVANIZADA, TAMANHO 600 - REF. VD-H-600, DA TROX OU EQUIVALENTE |  | un | ARCOTEC | Nova Exaustores
| TIPO |  |  | PREÇO OBTIDO PELO SITE | PREÇO OBTIDO PELO SITE
| PREÇO |  |  | 865.05 | 890.61
| CNPJ |  |  | 09.625.429/0001-49 | 08.022.764/0001-90
| TELEFONE |  |  | (11) 2935-2680 | (11) 2943-4499
| SITE |  |  | http://www.arcotec.com.br/catalogo-produtos/acessorios-em-geral/difusor-alta-inducao-s-r/ | https://www.novaexaustores.com.br/acessorios-pventilacao-e-exaustao/copia-difusor-de-ar-4-vias-em-aluminio-caixa-plenum
| E-MAIL |  |  | lojavirtual@arcotec.com.br | sac@novaexaustores.com.br
| DATA |  |  | 2021-11-11 17:54 | 2021-10-15 16:46
|  | PREÇO MEDIADO |  | 890.61
| cabo de cobre tetrapolar tipo PP, seção 3x1,5mm², encordoamento classe 5, isolação 750V - 70º, não halogenado, com conexões, fixações e acessórios - Ref.: Afumex - Prysmian ou equivalente. |  | m | LOJA DO MECANICO | DUFRIO | AMERICANAS
| TIPO |  |  | preço obtido pelo site | Preço obtido pelo site | preço obtido pelo site
| PREÇO |  |  | 5.819 | 5.5195 | 6.5895
| CNPJ |  |  | 29.302.348/0001-15 | 01.754.239/0018-68 | 00.776.574/0006-60
| TELEFONE |  |  | 11 3508-9979 | 4007-1853 | (11) 4003-4848
| SITE |  |  | https://www.lojadomecanico.com.br/produto/124061/51/829/Cabo-Silflex-PP-500-V-3-x-15mm-Preto-Rolo-100-Metros/153/?utm_source=googleshopping&utm_campaign=xmlshopping&utm_medium=cpc&utm_content=124061&gclid=CjwKCAiAm7OMBhAQEiwArvGi3NJYQukRk4lNKcAhcUktqU3GBRbjtJAjU6d9e95cNnFFZT9XTH0UyRoC3t4QAvD_BwE | https://www.dufrio.com.br/cabo-flexivel-pp-silnax-3x150mm-sil-preto-10-kv.html?utm_source=google&utm_medium=shopping&apwc=Y2FuYWxJbnRlZ3JhY2FvPTQ0N3xwcm9kdXRvPTI4NTE=&gclid=CjwKCAiAm7OMBhAQEiwArvGi3KogD270e-V_ji1PLNlcOnyspwIFasJ7VZvkAV0dCHN_ACzHavr4oBoC0YAQAvD_BwE | https://www.americanas.com.br/produto/3068674440?epar=bp_pl_00_go_pla_casaeconst_geral_gmv&opn=YSMESP&WT.srch=1&gclid=CjwKCAiAm7OMBhAQEiwArvGi3P6oz12dcNpewC1bt1SdUF_8K6z68Zfy2eUSwgKgofKfxbclCftAThoCRaEQAvD_BwE
| E-MAIL |  |  | corporativo@lojadomecanico.com.br |  | atendimento.acom@americanas.com
| DATA |  |  | 2021-11-11 18:24 | 2021-11-11 18:25 | 2021-11-11 18:26
|  | PREÇO MEDIADO |  | 5.819
| Gabinete de ventilação para retorno de ar, com ventilador centrífugo dupla aspiração tipo sirocco. Dados Técnicos: Pressão Est. - 35 mmCA, Vazão de Projeto: 9.425 m³/h, Ref.: gvs 18/18 com gaveta para filtros, da otam ou equivalente. |  | un | SOLER E PALAU
| TIPO |  |  | preço obtido por e-mail
| PREÇO |  |  | 8909.29
| CNPJ |  |  | 92.659.507/0001-70
| TELEFONE |  |  | (51)3349-6300
| SITE |  |  | https://www.solerpalau.com.br/
| E-MAIL |  |  | tiagobulla@gmail.com
| DATA |  |  | 2021-09-23 17:26
|  | PREÇO MEDIADO |  | 8909.29
| Duto circular flexível, em alumínio com arame bronzeado, com isolamento térmico e barreira de vapor, Ø12" (Ø314 mm) |  | m | AMERICANAS | FRIO SHOPPING | MADEIRA MADEIRA
| TIPO |  |  | PREÇO OBTIDO PELO SITE | PREÇO OBTIDO PELO SITE | PREÇO OBTIDO PELO SITE
| PREÇO |  |  | 53.05 | 45.73 | 45.73
| CNPJ |  |  | 00.776.574/0006-60 | 10.631.556/0001-30 | 10.490.181/0001-35
| TELEFONE |  |  | 21 99058-2140 | (12) 3204-5257 | 0800 080 0099
| SITE |  |  | https://www.americanas.com.br/produto/84739768?sellerId=10631556000130&epar=bp_pl_00_go_aa_todas_geral_gmv&opn=YSMESP&WT.srch=1&gclid=CjwKCAjwzaSLBhBJEiwAJSRoknwRxZEJpuVG6TJreje8nPSS3QcFFZ2trMlonVU6FJNg4skB_b950hoChEwQAvD_BwE | https://www.frioshopping.com/difusao-de-ar/dutos/duto-flexivel-com-isolamento/duto-flexivel-com-isolamento-12 | https://www.madeiramadeira.com.br/duto-flexivel-aluminizado-isolado-rl-c-6-mts-12-pol-314-mm-1283476.html?index=vr-prod-poc-madeira-best-seller-desc
| E-MAIL |  |  | atendimento.b2b@empresas.americanas.com | vendas@frioshopping.com.br | contato@madeiramadeira.com.br
| DATA |  |  | 2021-09-22 | 2021-09-22 | 2021-09-22
|  | PREÇO MEDIADO |  | 45.73
| Unidade Minisplit Inverter, só frio, capacidade nominal de 12.000BTU/h, condensadora de descarga horizontal, com proteção galvânica nas aletas do condensador, gás refrigerante ecológico (HFC). Combinação de unidades: Interna, Hi wall 12.000BTU/h (Modelo ref.: 42FVCA12C5). Externa, modelo de referência 38FVCA12C5. Fabricante de Ref.: Carrier, equivalente ou superior. Tensão: 220V-1ø-60Hz |  | un | POLOAR | DUFRIO | CASAS BAHIA
| TIPO |  |  | PREÇO OBTIDO PELO SITE | PREÇO OBTIDO PELO SITE | PREÇO OBTIDO PELO SITE
| PREÇO |  |  | 3230.57 | 2844.49 | 2257
| CNPJ |  |  | 18.928.807/0001-­54 | 01.754.239/0018-68 | 33.041.260/0652-90
| TELEFONE |  |  | 0800 889 8989 | 4007-1853 | 0800-200-4336
| SITE |  |  | https://www.poloar.com.br/ar-condicionado-split-hi-wall-lg-dual-inverter-voice-12000-btu-h-frio-110v-s4qi12ja1f/p?idsku=915 | https://www.dufrio.com.br/ | https://www.casasbahia.com.br
| E-mail |  |  |  | marketing@dufrio.com.br | falecom@sac.casasbahia.com.Br
| DATA |  |  | 2021-09-22 | 2021-09-22 | 2021-09-22
|  | PREÇO MEDIADO |  | 2844.49
| Grelha de retorno de ar com aletas fixas, quadradas, de material plástico, LxH (1225X325) mm - Ref.: AE-A da Trox |  | un | MAGAZINE LUIZA
| TIPO |  |  | PREÇO OBTIDO PELO SITE
| PREÇO |  |  | 335
| CNPJ |  |  | 47.960.950/1088-36
| TELEFONE |  |  | 0800 773 3838
| SITE |  |  | https://www.magazineluiza.com.br/ar-condicionado-split-hi-wall-philco-30-000-btu-h-quente-e-frio-monofasico-pac30000iqfm8-220-volts/p/kc7g1fec4k/ar/arar/?&seller_id=friopecas&utm_source=google&utm_medium=pla&utm_campaign=&partner_id=61476&gclid=CjwKCAjwzaSLBhBJEiwAJSRokvLlBZkodUJteNb9Rkmf-CwK4G_aSIQs8TkJ47xglzczn7reW5wK-RoCfJAQAvD_BwE&gclsrc=aw.ds
E-MAIL
| DATA |  |  | 2021-11-12 17:35
|  | PREÇO MEDIADO |  | 335
| Unidade Minisplit High Wall Inverter, só frio, capacidade nominal de 30.000BTU/h, condensadora de descarga vertical, com proteção galvânica nas aletas do condensador, gás refrigerante ecológico (HFC). Combinação de unidades: Interna, Cassete 30.000BTU/h (Modelo ref.: ASBG30JFBB). Externa, modelo de referência AOBG30JFTB. Fabricante de Ref.: Fujitsu, equivalente ou superior. Tensão: 220V-1ø-60Hz |  | un | MAGAZINE LUIZA | AMERICANAS | PONTO FRIO
| TIPO |  |  | PREÇO OBTIDO PELO SITE | PREÇO OBTIDO PELO SITE | PREÇO OBTIDO PELO SITE
| PREÇO |  |  | 6347 | 5289 | 5289
| CNPJ |  |  | 47.960.950/1088-36 | 00.776.574/0006-60 | 33.041.260/0652-90.
| TELEFONE |  |  | 0800 773 3838 | 21 99058-2140 | 4002-3050
| SITE |  |  | https://www.magazineluiza.com.br/ar-condicionado-split-hi-wall-philco-30-000-btu-h-quente-e-frio-monofasico-pac30000iqfm8-220-volts/p/kc7g1fec4k/ar/arar/?&seller_id=friopecas&utm_source=google&utm_medium=pla&utm_campaign=&partner_id=61476&gclid=CjwKCAjwzaSLBhBJEiwAJSRokvLlBZkodUJteNb9Rkmf-CwK4G_aSIQs8TkJ47xglzczn7reW5wK-RoCfJAQAvD_BwE&gclsrc=aw.ds | https://www.americanas.com.br/produto/3927051743?sellerId=9316105000129&epar=bp_pl_00_go_aa_todas_geral_gmv&opn=YSMESP&WT.srch=1&gclid=CjwKCAjwzaSLBhBJEiwAJSRokqbb13XC84VyJg_daB0fdetyWhUdiL4IQ0-I6TcjLmzkFbKAqlMubhoC_O8QAvD_BwE | https://www.pontofrio.com.br/ar-condicionado-split-hi-wall-philco-30000-btu-h-quente-e-frio-monofasico-pac30000iqfm8-220-volts-1519597110/p/1519597110?utm_medium=cpc&utm_source=GP_PLA&IdSku=1519597110&idLojista=14785&utm_campaign=3P_All-Produtcs_SSC&gclid=CjwKCAjwzaSLBhBJEiwAJSRoknwF4OBMUV2tN5UcCTDQRqDOGPMYadUFYJDCTmJhOXdXN-Rw6NqHsxoCNuYQAvD_BwE
| E-MAIL |  |  |  | atendimento.b2b@empresas.americanas.com
| DATA |  |  | 2021-09-23 18:00 | 2021-09-23 18:01 | 2021-09-23 18:01
|  | PREÇO MEDIADO |  | 5289
| Gás nitrogênio |  | M3 | AMERICANAS | SUBMARINO | SHOPTIME
| TIPO |  |  | PREÇO OBTIDO PELO SITE | PREÇO OBTIDO PELO SITE | PREÇO OBTIDO PELO SITE
| PREÇO |  |  | 544.6667 | 573.3333 | 550.4
| CNPJ |  |  | 00.776.574/0006-60 | 492513778117 | 00.776.574/0006-60
| TELEFONE |  |  | 4003-4848 | 4003-5544 | 4003-9898
| SITE |  |  | https://www.americanas.com.br/produto/41000366?sellerid=246150000180&opn=YSMESP&voltagem=0 | https://www.submarino.com.br/produto/41000366?opn=XMLGOOGLE&sellerid=246150000180&voltagem=0 | https://www.shoptime.com.br/produto/41000366?opn=GOOGLEXML&WT.srch=1&sellerid=246150000180&epar=bp_pl_dr_go_ssccasaeconst_g…
| E-mail |  |  | atendimento.acom@americanas.com | atendimento.sub@submarino.com.br | atendimento.shop@shoptime.com.br
| DATA |  |  | 2021-09-23 10:27 | 2021-09-23 10:28 | 2021-09-23 10:26
|  | PREÇO MEDIADO |  | 550.4
| Suporte metálico tipo mão francesa, tamanho 600mm em aço inoxidável tipo AISI-304 de 1.5mm, típica para unidade condensadora de até 60.000 BTU/h. |  | cj | MAGAZINE LUIZA | LEROY MERLIN | CARREFOUR
| TIPO |  |  | PREÇO OBTIDO PELO SITE | PREÇO OBTIDO PELO SITE | PREÇO OBTIDO PELO SITE
| PREÇO |  |  | 771.12 | 762.9 | 762.9
| CNPJ |  |  | 47.960.950/1088-36 | 01.438.784/0048-60 | 45.543.915/0846-95
| TELEFONE |  |  | 0800 773 3838 | 4020-5376 | 3004-2222
| SITE |  |  | https://www.magazineluiza.com.br/suporte-split-600mm-inox-gallant/p/5263501/ar/spar/?&seller_id=continentalcenter&utm_source=google&utm_%E2%80%A6 | https://www.leroymerlin.com.br/suporte-split-600mm-inox-gallant_1566732936?region=outros&gclid=CjwKCAjwy7CKBhBMEiwA0Eb7au1lKZ3Fkv%E2%80%A6 | https://www.carrefour.com.br/suporte-split-600mm-inox-gallant-mp11834509/p?utm_medium=sem&utm_source=google_pla_3p&utm_campaign=t…
| E-mail |  |  |  | vozdocliente@leroymerlin.com.br | atendimento@carrefour.com.br
| DATA |  |  | 2021-09-23 | 2021-09-23 | 2021-09-23
|  | PREÇO MEDIADO |  | 762.9
| Grelha de insuflamenteo de Ar fabricado em alumínio anodizado, dupla deflexão vertical, com caixa pelno em chapa galvanizada e registro de lâminas convergêntes, LxH (625x165)mm - Ref.: VAT-DG da Trox |  | UN | SEIMMEI
| TIPO |  |  | preço obtido por e-mail
| PREÇO |  |  | 245.7
CNPJ
| TELEFONE |  |  | (11) 4397-9000
| SITE |  |  | http://seimmei.com.br/
| E-mail |  |  | seimmei@seimmei.com.br
| DATA |  |  | 2021-09-24 14:34
|  | PREÇO MEDIADO |  | 245.7
| Carga de Gás Refrigerante, tipo R-410a |  | KG | MAGALU | AMERICANAS | ELETROFRIGOR
| TIPO |  |  | preço obtido pelo site | preço obtido pelo site | preço obtido pelo site
| PREÇO |  |  | 114.55 | 153.3 | 158.59
| CNPJ |  |  | 47.960.950/1088-36 | 00.776.574/0006-60 | 07.885.198/0001-87
| TELEFONE |  |  | 0800 773 3838 | (11) 4003-4848 | (21) 3803-1400
| SITE |  |  | https://www.magazineluiza.com.br/gas-refrigerante-botija-r410a-r410-1134kg-para-ar-condicionado-dugold/p/bh5bd635dg/ar/aave/?&seller_id=ref... | https://www.americanas.com.br/produto/3697688756?opn=YSMESP&sellerid=27691358000164&epar=bp_pl_00_go_aa_todas_geral_gmv&WT.s... | https://www.eletrofrigor.com.br/gas-r410a-freon-chemours-dac-11-350-kg.html?gclid=CjwKCAjwy7CKBhBMEiwA0Eb7as5mqelWjBCRRkjAndeImmslE4QuBiyNDQkj24zwmabslsnyYjDQnRoC6asQAvD_BwE
| E-mail |  |  | ouvidoria@consorcioluiza.com.br | atendimento.acom@americanas.com | sac@eletrofrigor.com.br
| DATA |  |  | 2021-09-23 11:01 | 2021-09-23 11:02 | 2021-09-23 11:02
|  | PREÇO MEDIADO |  | 153.3
| Damper controlador de vazão de lâminas opostas, com acionamento manual por alavanca (com parafuso de fixação de posição), linha Pesada, dimensões até 1000x500mm |  | un | ARCOTEC | Nova Exaustores | MERCADO LIVRE
| TIPO |  |  | PREÇO OBTIDO PELO SITE | PREÇO OBTIDO PELO SITE | PREÇO OBTIDO PELO SITE
| PREÇO |  |  | 445.82 | 495 | 641.19
| CNPJ |  |  | 09.625.429/0001-49 | 08.022.764/0001-90 | 03.007.331/0001-41
| TELEFONE |  |  | (11) 2935-2680 | (11) 2943-4499 | 0800-637-7246
| SITE |  |  | www.arcotec.com.br/catalogo-produtos/acessorios-em-geral/damper-de-regulagem-manual/ | https://www.novaexaustores.com.br/acessorios-pventilacao-e-exaustao/damper-regulador-de-vazao-em-chapa-galvanizada | https://produto.mercadolivre.com.br/MLB-1967776014-damper-regulador-de-vazo-laminas-opostas-1005-x-500-mm-_JM#position=32&search_la...
| E-mail |  |  | lojavirtual@arcotec.com.br | sac@novaexaustores.com.br
| DATA |  |  | 2021-10-15 16:34 | 2021-10-15 16:33 | 2021-10-15 16:34
|  | PREÇO MEDIADO |  | 495
| Unidade Minisplit Inverter, só frio, capacidade nominal de 18.000BTU/h, condensadora de descarga horizontal, com proteção galvânica nas aletas do condensador, gás refrigerante ecológico (HFC). Combinação de unidades: Interna, Hi wall 18.000BTU/h (Modelo ref.: 42FVCA18C5). Externa, modelo de referência 38FVCA18C5. Fabricante de Ref.: Carrier, equivalente ou superior. Tensão: 220V-1ø-60Hz |  | un | DUFRIO | CLIMA RIO | INVICTUS EQUIPAMENTOS
| TIPO |  |  | PREÇO OBTIDO PELO SITE | PREÇO OBTIDO PELO SITE | PREÇO OBTIDO PELO SITE
| PREÇO |  |  | 3904.12 | 3399 | 2421.75
| CNPJ |  |  | 01.754.239/0018-68 | 08.824.171/0006-51 | 42.681.814/0001-89
| TELEFONE |  |  | 4007-1853 | 0800 719 9705 | (11) 93961-8852
| SITE |  |  | https://www.dufrio.com.br/ | https://www.climario.com.br/ | https://invictusequipamentos.com/
| E-mail |  |  | marketing@dufrio.com.br | falecom@climario.com.br | Contato@invictusequipamentos.com
| DATA |  |  | 2021-09-22 | 2021-09-22 | 2021-09-22
|  | PREÇO MEDIADO |  | 3399
| Tela otis 1/2" fio 12 |  | M2 | CASA DO SERRALHEIRO | DIVINO TELAS | TELAS ARROIO GRANDE
| TIPO |  |  | PREÇO OBTIDO PELO SITE | PREÇO OBTIDO PELO SITE | PREÇO OBTIDO PELO SITE
| PREÇO |  |  | 90 | 105 | 77.4
| CNPJ |  |  | 07.184.812/0001-83 | 33.116.060/0001-23 | 92.735.596/0001-96
| TELEFONE |  |  | (27) 3226-8045 | (21) 97505-3984 | 51 3715-4645
| SITE |  |  | https://casaserralheiro.com.br/product/tela-quadrada-ondulada/ | https://www.divinotelas.com.br/pagina-de-produto/tela-quadrada-ondulada-galvanizada-1m2 | https://www.telasarroiogrande.com.br/tela-otis-galvanizada-fio-2-76mm-bwg-12-m2
| E-MAIL |  |  | contato@casaserralheiro.com.br | divinotelas@gmail.com | contato@telasarroiogrande.com.br
| DATA |  |  | 2021-10-27 08:44 | 2021-10-27 09:02 | 2021-10-21 08:49
|  | PREÇO MEDIADO |  | 90
| filtro G4 em manta |  | M2 | ELETROFRIGOR | MAGAZINE LUIZA | MAN CLEAN FILTROS
| TIPO |  |  | preço obtido pelo site | Preço obtido pelo site | Preço obtido pelo site
| PREÇO |  |  | 8.33 | 8.2 | 9.33
| CNPJ |  |  | 07.885.198/0001-87 | 47.960.950/1088-36 | 42.056.149/0001-32
| TELEFONE |  |  | (21) 3803-1400 | 0800 773 3838 | (11) 98121-8740
| SITE |  |  | https://www.eletrofrigor.com.br/filtro-manta-g4-1-5mt-x-20m-200-gramas-por-metro.html?gclid=CjwKCAiAvriMBhAuEiwA8Cs5laypFb4ZX2WVw05vp6KztPEQPZyrMSY9mMwG2X9ksGuaudDygTVkjxoCvVUQAvD_BwE | https://www.magazineluiza.com.br/filtro-manta-g4-15mt-x-20m-200-gramas-por-metro-trisoft/p/hh215g3369/in/aprf/?&seller_id=eletrofrigor&utm_source=google&utm_medium=pla&utm_campaign=&partner_id=54222&gclid=CjwKCAiAvriMBhAuEiwA8Cs5leqbRZV4Gn73p8JLscJs4a3gB53ygdI3V56NXmuARVzZl5lqmi2szRoCwK4QAvD_BwE&gclsrc=aw.ds | https://www.mancleanfiltros.com/manta-filtrante-de-poliester-120gr-rl-15x20m?gclid=CjwKCAiAvriMBhAuEiwA8Cs5lZR0sWjAcqjPKSCbTBj67dlXoHvbMrFqk-dWFI3SXImJDrYEGxOiBBoC3YIQAvD_BwE
| E-MAIL |  |  | sac@eletrofrigor.com.br | ouvidoria@consorcioluiza.com.br
| DATA |  |  | 2021-11-12 17:46 | 2021-11-12 17:47 | 2021-11-12 17:48
|  | PREÇO MEDIADO |  | 8.33
| Colarinho em chapa de aço galvanizada com registro ø314 |  | UN | MERCADO LIVRE | MAGAZINE LUIZA | NOVA EXAUSTORES
| TIPO |  |  | Preço obtido pelo site | Preço obtido pelo site | PREÇO OBTIDO PELO SITE
| PREÇO |  |  | 38.27 | 52.82 | 36
| CNPJ |  |  | 03.007.331/0001-41 | 47.960.950/1088-36 | 08.022.764/0001-90
| TELEFONE |  |  | 0800-637-7246 | 0800 773 3838 | (11) 3368-5079
| SITE |  |  | https://produto.mercadolivre.com.br/MLB-1014882228-colarinho-com-registro-12-pol-300mm-duto-flexivel-_JM | https://www.magazineluiza.com.br/colarinho-para-duto-flexivel-com-registo-12-pol-300mm-industrias-tosi/p/ek8heh20a6/ar/otar/ | https://www.novaexaustores.com.br/acessorios-pventilacao-e-exaustao/colarinho-para-duto-flexivel-cregistro
| E-MAIL |  |  |  | atendimento.site@magazineluiza.com.br | atendimento@novaexaustores.com.br
| DATA |  |  | 2021-11-12 17:26 | 2021-11-12 17:26 | 2021-11-12 17:26
|  | PREÇO MEDIADO |  | 38.27
| chumbador mecânico cba 1"x152mm |  | UN | CCP
| TIPO |  |  | PREÇO OBTIIDO PELO SITE
| PREÇO |  |  | 41.13
| CNPJ |  |  | 30.000.593./0001- 57
| TELEFONE |  |  | (11) 2026-6736
| SITE |  |  | https://www.ccpvirtual.com.br/chumbador-1-x-6-pba-wb-tecbolt-aco-zincado/p?idsku=57203
| E-MAIL |  |  | vendasvirtual@ccpvirtual.com.br
| DATA |  |  | 2021-11-12 17:35
|  | PREÇO MEDIADO |  | 41.13
| Veneziana de descarga de ar em alumínio anodizado, com aletas horizontais fixas e tela anti-inseto, incluindo acessórios de instalação. Dim.: 150x150mm. Ref.: AWK da Tropical ou equivalente técnico |  | UN | FRIOSHOPPING | MAGAZINE LUIZA | MERCADO LIVRE
| TIPO |  |  | preço obtido por e-mail | PREÇO OBTIDO PELO SITE | PREÇO OBTIDO PELO SITE
| PREÇO |  |  | 46.9 | 123.57 | 57.09
| CNPJ |  |  | 10.631.556/0001-30 | 47.960.950/1088-36 | 03.007.331/0001-41
| TELEFONE |  |  | (12) 3204-5257 | 0800 773 3838 | 0800-637-7246
| SITE |  |  | https://www.frioshopping.com/difusao-de-ar/grelhas/tomada-de-ar-externo/veneziana-para-tomada-de-ar-externo-150x150mm | https://www.magazineluiza.com.br/veneziana-para-tomada-de-ar-externo-150x150mm-frioshopping/p/cbh5fcef9h/ar/peae/?&seller_id=frioshopping&utm_source=google&utm_medium=pla&utm_campaign=&partner_id=63396&&&utm_source=google&utm_medium=pla&utm_campaign=&partner_id=58928&gclid=CjwKCAiAvriMBhAuEiwA8Cs5lTyUUYAek8oDiVxdhK7mn7HEVJa73e131P6tgx2hbUfvWqfk53BxihoC2F0QAvD_BwE&gclsrc=aw.ds | https://produto.mercadolivre.com.br/MLB-2073228707-veneziana-para-tomada-de-ar-externo-200x100mm-_JM?matt_tool=40343894&matt_word=&matt_source=google&matt_campaign_id=14303413655&matt_ad_group_id=125984293117&matt_match_type=&matt_network=g&matt_device=c&matt_creative=539354956680&matt_keyword=&matt_ad_position=&matt_ad_type=pla&matt_merchant_id=180333349&matt_product_id=MLB2073228707&matt_product_partition_id=1404886571418&matt_target_id=pla-1404886571418&gclid=CjwKCAiAvriMBhAuEiwA8Cs5lUhDloIxCrBdYXNndr4bHkU_VJ9NcwKwGKuMO-1wBUxotiKWi4rlghoC00UQAvD_BwE
| E-MAIL |  |  | vendas@frioshopping.com.br | atendimento.site@magazineluiza.com.br
| DATA |  |  | 2021-11-12 14:13 | 2021-11-12 14:13 | 2021-11-12 14:13
|  | PREÇO MEDIADO |  | 57.09
| Grelha de insuflamenteo de Ar fabricado em alumínio anodizado, dupla deflexão vertical, com caixa pelno em chapa galvanizada e registro de lâminas convergêntes, LxH (325x165)mm - Ref.: VAT-DG da Trox |  | UN | MAGAZINE LUIZA
| TIPO |  |  | PREÇO OBTIDO PELO SITE | PREÇO OBTIDO PELO SITE | PREÇO OBTIDO PELO SITE
| PREÇO |  |  | 155
| CNPJ |  |  | 47.960.950/1088-36
| TELEFONE |  |  | 0800 773 3838
| SITE |  |  | https://www.magazineluiza.com.br/conjunto-exaustor-grelha-filtro-ip-54-203x203mm-96220-tasco/p/fkdc60b1e4/ar/aave/
E-MAIL
| DATA |  |  | 2021-11-12 17:15
|  | PREÇO MEDIADO |  | #NUM!
| Sensor de temperatura ambiente - com termistor 10K OHM curva tipo lll - Modelo: TE-WND-A, da Dwyer, ou equivalente técnico |  | UN | AMERICANAS | SUBMARINO | MERCADO LIVRE
| TIPO |  |  | PREÇO OBTIDO PELO SITE | PREÇO OBTIDO PELO SITE | PREÇO OBTIDO PELO SITE
| PREÇO |  |  | 10.98 | 16.33 | 17
| CNPJ |  |  | 00.776.574/0006-60 | 492513778117 | 03.007.331/0001-4
| TELEFONE |  |  | 4003-4848 | 4003-5544
| SITE |  |  | https://www.americanas.com.br/produto/3249119200?epar=bp_pl_00_go_pla_casaeconst_geral_gmv&opn=YSMESP&WT.srch=1&gclid=CjwKCAiAvriMBhAuEiwA8Cs5lapAjBiQ8IwnR04pR7QeG4MLtl1JK33xIn6LVqjd2zMrNNddcLmI_RoCKYEQAvD_BwE | https://www.submarino.com.br/produto/1917498322?epar=bp_pl_00_go_g35172&epar=bp_pl_00_go_g35172&opn=XMLGOOGLE&WT.srch=1&utm_medium=buscappc&utm_source=google&utm_campaign=marca%3Asuba%3Bmidia%3Abuscappc%3Bformato%3Apla%3Bsubformato%3A00%3Bidcampanha%3Ag35172&gclid=CjwKCAiAvriMBhAuEiwA8Cs5le55XmYk0DGmXGmKUI3ET72HtFa4evVplUj2w0U66ZLzgkIFhxxtbRoC1dsQAvD_BwE | https://produto.mercadolivre.com.br/MLB-898900528-sensor-de-temperatura-termistor-ntc-10k-3950-_JM?matt_tool=40343894&matt_word=&matt_source=google&matt_campaign_id=14303413655&matt_ad_group_id=125984293117&matt_match_type=&matt_network=g&matt_device=c&matt_creative=539354956680&matt_keyword=&matt_ad_position=&matt_ad_type=pla&matt_merchant_id=114567802&matt_product_id=MLB898900528&matt_product_partition_id=1404886571418&matt_target_id=pla-1404886571418&gclid=CjwKCAiAvriMBhAuEiwA8Cs5lcwbDbvDDfbewB8HXn0KhsQtzOpAao3YU0uHEUuphkDOUaUKcz00mRoCNhAQAvD_BwE
| E-MAIL |  |  | atendimento.acom@americanas.com | atendimento.sub@submarino.com.br
| DATA |  |  | 2021-11-12 18:03 | 2021-11-12 18:04 | 2021-11-12 18:06
|  | PREÇO MEDIADO |  | 16.33
| ABRIGO PARA HIDRANTE DE SOBREPOR 60X90X30CM |  | UN | LOJA QUALITY | R e A | SHOPFIRE
| TIPO |  |  | preço obtido por cotação | preço obtido por cotação | preço obtido por cotação
| PREÇO |  |  | 444.31 | 549.99 | 472
| CNPJ |  |  | 29.851.289/0001-34 | 14.314.086/0001-31 | 21.012.774/0001-02
| TELEFONE |  |  | (11) 3107-0000 | (11) 3982-4952 | (011) 2208-9200
| SITE |  |  | https://www.lojaqualitytubos.com.br/caixa-de-incendio-90-x-60-x-30-p995587?utm_source=google&utm_medium=upc&utm_campaign=qualitytubos&gclid=CjwKCAjwzaSLBhBJEiwAJSRokpFVFWtwg9D4XiZj5RgbHEaLVVocOo-9gDoQjeJCa7cw-Q5egMdtCxoCiAQQAvD_BwE | https://www.raextintores.com.br/abrigo-hidrante-90x60x30-cm-sobrepor | https://www.shopfire.com.br/produto/abrigo-de-mangueira-sobrepor-90-x-60-x-30/?gclid=CjwKCAjwzaSLBhBJEiwAJSRokhk3WZEN1sjYfWlwAqNT_lVGbIzWS8mOt4asBKIR79sjmtgk7DzUxRoC3m0QAvD_BwE
| E-MAIL |  |  | vendas@qualitytubos.com.br | vendas@raextintores.com.br | shopfire@shopfire.com.br
| DATA |  |  | 2021-08-23 | 2021-08-23 | 2021-08-23
|  | PREÇO MEDIANO |  | 472
| EXTINTOR DE INCÊNDIO - PÓ QUÍMICO SECO 6KG (3A:20BC) |  | UN | R&A EXTINTORES | AMERICANAS | CASAS BAHIA
| TIPO |  |  | PREÇO OBTIDO PELO SITE | PREÇO OBTIDO PELO SITE | Preço obtido pelo site
| PREÇO |  |  | 240.99 | 157.1 | 157.1
| CNPJ |  |  | 14.314.086/0001-31 | 00.776.574/0006-60 | 33.041.260/0652-90
| TELEFONE |  |  | (11) 3982-4952 | 21 99058-2140 | 4003-4336
| SITE |  |  | https://www.raextintores.com.br/extintor-pqs-6kg-abc?utm_source=Site&utm_medium=GoogleMerchant&utm_campaign=GoogleMerchant | https://www.americanas.com.br/produto/1587952211?sellerId=21182833000190&epar=bp_pl_00_go_pla_agroind_todas_geral_apostas&opn=YSMESP&WT.srch=1&gclid=CjwKCAjwh5qLBhALEiwAioods96XXOQ5nnWzSGHHQup66G2HEWkKgiI5oY-6r83y5F_IByzsXWY_xxoCUPUQAvD_BwE&tamanho=57&cor=Vermelho | https://www.casasbahia.com.br/extintor-pqs-abc-6-kg-garantia-de-1-ano-1502817577/p/1502817577?utm_medium=Cpc&utm_source=GP_PLA&IdSku=1502817577&idLojista=37382&utm_campaign=3P_AllProducts_SSC&gclid=CjwKCAjwh5qLBhALEiwAioods1ThhoeaHcsgni12t9YX1jsYvKRfOWxNE_lznOW3SemiYIHG-1UXjRoCvfUQAvD_BwE
| E-MAIL |  |  | vendas@raextintores.com.br | atendimento.b2b@empresas.americanas.com | sac@casasbahia.com.br
| DATA |  |  | 2021-08-23 | 2021-08-23 | 2021-08-23
|  | PREÇO MEDIADO |  | 157.1
| ELETROBOMBA P=5CV; Q=26,3 M3/H; H.MAN=30 M.C.A REF.: SCHNEIDER BC-21 R 1 ½ OU EQUIVALENTES TÉCNICOS |  | UN | AMERICANAS | BOMBA SHOPPING | MERITO COMERCIAL
| TIPO |  |  | preço obtido pelo site | preço obtido pelo site | preço obtido pelo site
| PREÇO |  |  | 4273 | 4320.9 | 3809.76
| CNPJ |  |  | 00.776.574/0006-60 | 14.778.311/0001-90 | 01.582.892/0001-49
| TELEFONE |  |  | (11) 4003-4848 | (11) 2971-5695 | 11 4750-2648
| SITE |  |  | https://www.americanas.com.br/produto/55780126?sellerId=1582892000149&epar=bp_pl_00_go_pla_casaeconst_ferramenta_correio&opn=YSMESP&WT.srch=1&gclid=Cj0KCQjw5JSLBhCxARIsAHgO2SenbfjuZ6iCBNnifvJYbsLtjr-AmAy3ShNLIrKAeupth52FQP42d00aAqN4EALw_wcB&tamanho=U&cor=UNICA&voltagem=UNICA | https://www.bombashopping.com.br/bomba-schneider-multiestagio-me-al-2475-7-5cv-mancalizada/p | https://www.meritocomercial.com.br/bomba-centrifuga-schneider-bc-21-r-1-12-5-cv-trifasica-220v380v440v760v-20320084307-p1022465?v=1022464
| E-mail |  |  | atendimento.acom@americanas.com | vendas@bombashopping.com.br | merito@meritocomercial.com.br
| DATA |  |  | 01/09/2021, 18:21 | 01/09/2021, 18:21 | 01/09/2021, 18:21
|  | PREÇO MEDIADO |  | 4273

## Composições
UNIVERSIDADE DE BRASÍLIA
SECRETARIA DE INFRAESTRUTURA
CENTRO DE PLANEJAMENTO OSCAR NIEMEYER
COMPOSIÇÕES
OBJETO: | OS04 - TEATRO HELENA BARCELOS
ENDEREÇO: | UnB - Brasília, DF, 70910-900
DATA: | 2022-01-07
1 |  |  | SERVIÇOS PRELIMINARES | [5 empty] | 268054.09
1.1 |  |  | CANTEIRO DE OBRA | [5 empty] | 11973.52
1.1.1 | Código | Banco | Descrição | Tipo |  | Und | Quant. | Valor Unit | Total
Composição | 012689 | SBC | MOBILIZACAO E DESMOBILIZACAO DE CANTEIRO | 12 |  | UN | 1 | 5214.57 | 5214.57
Composição Auxiliar | 88239 | SINAPI | AJUDANTE DE CARPINTEIRO COM ENCARGOS COMPLEMENTARES | SEDI - SERVIÇOS DIVERSOS |  | H | 18.684 | 18.02 | 336.68
Composição Auxiliar | 88247 | SINAPI | AUXILIAR DE ELETRICISTA COM ENCARGOS COMPLEMENTARES | SEDI - SERVIÇOS DIVERSOS |  | H | 59.348 | 16.99 | 1008.32
Composição Auxiliar | 88261 | SINAPI | CARPINTEIRO DE ESQUADRIA COM ENCARGOS COMPLEMENTARES | SEDI - SERVIÇOS DIVERSOS |  | H | 18.684 | 21.25 | 397.03
Composição Auxiliar | 88264 | SINAPI | ELETRICISTA COM ENCARGOS COMPLEMENTARES | SEDI - SERVIÇOS DIVERSOS |  | H | 29.674 | 21.6 | 640.95
Composição Auxiliar | 88267 | SINAPI | ENCANADOR OU BOMBEIRO HIDRÁULICO COM ENCARGOS COMPLEMENTARES | SEDI - SERVIÇOS DIVERSOS |  | H | 20.882 | 20.94 | 437.26
Composição Auxiliar | 88273 | SINAPI | MARCENEIRO COM ENCARGOS COMPLEMENTARES | SEDI - SERVIÇOS DIVERSOS |  | H | 6.594 | 21.59 | 142.36
Composição Auxiliar | 88310 | SINAPI | PINTOR COM ENCARGOS COMPLEMENTARES | SEDI - SERVIÇOS DIVERSOS |  | H | 14.288 | 22.42 | 320.33
Composição Auxiliar | 88316 | SINAPI | SERVENTE COM ENCARGOS COMPLEMENTARES | SEDI - SERVIÇOS DIVERSOS |  | H | 104.34 | 15.99 | 1668.39
Composição Auxiliar | 88325 | SINAPI | VIDRACEIRO COM ENCARGOS COMPLEMENTARES | SEDI - SERVIÇOS DIVERSOS |  | H | 13.189 | 19.96 | 263.25
|  |  |  | MO sem LS => | 3476.17 | LS => | 0 | MO com LS => | 3476.17
|  |  |  | Valor do BDI => | 1404.2837 |  | Valor com BDI => |  | 6618.85
[6 empty] | Quant. => | 1 | Preço Total => | 6618.85
1.1.2 | Código | Banco | Descrição | Tipo |  | Und | Quant. | Valor Unit | Total
Composição | 000285 | SBC | PROJETO DE CANTEIRO DE OBRAS E SERVICOS | 0 |  | m² | 1 | 8 | 8
Insumo | 004858 | SBC | PROJETO DE CANTEIRO DE OBRAS PARA EDIFICACAO | Material |  | m² | 1 | 8 | 8
|  |  |  | MO sem LS => | 0 | LS => | 0 | MO com LS => | 0
|  |  |  | Valor do BDI => | 2.1544 |  | Valor com BDI => |  | 10.15
[6 empty] | Quant. => | 200 | Preço Total => | 2030
1.1.3 | Código | Banco | Descrição | Tipo |  | Und | Quant. | Valor Unit | Total
Composição | 016744 | SBC | PROGRAMA GERENC.PGRCC RESOLUCAO CONAMA 307/2002 ATE 5.000 M2 | 16 |  | m² | 1 | 2.27 | 2.27
Insumo | 099994 | SBC | ENGENHEIRO CIVIL AMBIENTAL PLENO | Mão de Obra |  | H | 0.016 | 142.32 | 2.27
|  |  |  | MO sem LS => | 2.27 | LS => | 0 | MO com LS => | 2.27
|  |  |  | Valor do BDI => | 0.61131 |  | Valor com BDI => |  | 2.88
[6 empty] | Quant. => | 1154.4 | Preço Total => | 3324.67
1.2 |  |  | CONSTRUÇÕES PROVISÓRIAS | [5 empty] | 150739.2
1.2.1 |  |  | ESCRITÓRIO | [5 empty] | 16782.3
1.2.1.1 | Código | Banco | Descrição | Tipo |  | Und | Quant. | Valor Unit | Total
Composição | CANT.000007 | Próprio | BARRACAO DE OBRA PARA ALOJAMENTO/ESCRITORIO, PISO EM PINHO 3A, PAREDES EM COMPENSADO 10MM, COBERTURA EM TELHA FIBROCIMENTO 6MM, INCLUSO INSTALACOES ELETRICAS E ESQUADRIAS. REAPROVEITADO 5 VEZES | CANT - CANTEIRO DE OBRAS |  | m² | 1 | 440.72 | 440.72
Composição Auxiliar | 88264 | SINAPI | ELETRICISTA COM ENCARGOS COMPLEMENTARES | SEDI - SERVIÇOS DIVERSOS |  | H | 0.3 | 21.6 | 6.48
Composição Auxiliar | 88316 | SINAPI | SERVENTE COM ENCARGOS COMPLEMENTARES | SEDI - SERVIÇOS DIVERSOS |  | H | 7.03 | 15.99 | 112.4
Composição Auxiliar | 88261 | SINAPI | CARPINTEIRO DE ESQUADRIA COM ENCARGOS COMPLEMENTARES | SEDI - SERVIÇOS DIVERSOS |  | H | 6.34 | 21.25 | 134.72
Composição Auxiliar | 88315 | SINAPI | SERRALHEIRO COM ENCARGOS COMPLEMENTARES | SEDI - SERVIÇOS DIVERSOS |  | H | 0.07 | 21.32 | 1.49
Composição Auxiliar | 92873 | SINAPI | LANÇAMENTO COM USO DE BALDES, ADENSAMENTO E ACABAMENTO DE CONCRETO EM ESTRUTURAS. AF_12/2015 | FUES - FUNDAÇÕES E ESTRUTURAS |  | m³ | 0.015 | 168.75 | 2.53
Composição Auxiliar | 88251 | SINAPI | AUXILIAR DE SERRALHEIRO COM ENCARGOS COMPLEMENTARES | SEDI - SERVIÇOS DIVERSOS |  | H | 0.07 | 17.48 | 1.22
Composição Auxiliar | 6045 | SINAPI | CONCRETO FCK=15MPA, PREPARO COM BETONEIRA, SEM LANCAMENTO | FUES - FUNDAÇÕES E ESTRUTURAS |  | m³ | 0.015 | 487.05 | 7.3
Composição Auxiliar | 73372 | SINAPI | PINHO DE TERCEIRA 1" X 12" E 1" X 9" | SEDI - SERVIÇOS DIVERSOS |  | m² | 1.02 | 67.06 | 68.4
Composição Auxiliar | 73465 | SINAPI | PISO CIMENTADO E=1,5CM C/ARGAMASSA 1:3 CIMENTO AREIA ALISADO COLHER SOBRE BASE EXISTENTE E ARGAMASSA EM PREPARO MECANIZADO | PISO - PISOS |  | m² | 1 | 36.72 | 36.72
Insumo | 00005085 | SINAPI | CADEADO SIMPLES, CORPO EM LATAO MACICO, COM LARGURA DE 35 MM E ALTURA DE APROX 30 MM, HASTE CEMENTADA (NAO LONGA), EM ACO TEMPERADO COM DIAMETRO DE APROX 6,0 MM, INCLUINDO 2 CHAVES | Material |  | UN | 0.0058 | 26.5 | 0.15
Insumo | 00001346 | SINAPI | CHAPA DE MADEIRA COMPENSADA PLASTIFICADA PARA FORMA DE CONCRETO, DE 2,20 x 1,10 M, E = 10 MM | Material |  | m² | 0.386 | 56.88 | 21.95
Insumo | 00001607 | SINAPI | CONJUNTO ARRUELAS DE VEDACAO 5/16" PARA TELHA FIBROCIMENTO (UMA ARRUELA METALICA E UMA ARRUELA PVC - CONICAS) | Material |  | CJ | 0.214 | 0.28 | 0.05
Insumo | 00011467 | SINAPI | FECHADURA DE SOBREPOR TIPO CAIXAO, EM FERRO COM ACABAMENTO RESINADO, SEM MACANETA, SEM CILINDRO, INCLUINDO CHAVE TIPO SIMPLES | Material |  | UN | 0.0058 | 16.9 | 0.09
Insumo | 00011891 | SINAPI | CORDAO DE COBRE, FLEXIVEL, TORCIDO, CLASSE 4 OU 5, ISOLACAO EM PVC/D, 300 V, 2 CONDUTORES DE 2,5 MM2 | Material |  | M | 0.536 | 5.15 | 2.76
Insumo | 00002370 | SINAPI | DISJUNTOR TIPO NEMA, MONOPOLAR 10 ATE 30A, TENSAO MAXIMA DE 240 V | Material |  | UN | 0.0057 | 12.26 | 0.06
Insumo | 00021127 | SINAPI | FITA ISOLANTE ADESIVA ANTICHAMA, USO ATE 750 V, EM ROLO DE 19 MM X 5 M | Material |  | UN | 0.024 | 3.76 | 0.09
Insumo | 00012128 | SINAPI | INTERRUPTOR SIMPLES 10A, 250V, CONJUNTO MONTADO PARA SOBREPOR 4" X 2" (CAIXA + MODULO) | Material |  | UN | 0.023 | 8.36 | 0.19
Insumo | 00011056 | SINAPI | PARAFUSO ROSCA SOBERBA ZINCADO CABECA CHATA FENDA SIMPLES 3,8 X 30 MM (1.1/4 ") | Material |  | UN | 1.28 | 0.09 | 0.11
Insumo | 00004491 | SINAPI | PONTALETE *7,5 X 7,5* CM EM PINUS, MISTA OU EQUIVALENTE DA REGIAO - BRUTA | Material |  | M | 0.9 | 7.26 | 6.53
Insumo | 00004448 | SINAPI | VIGA *7,5 X 15 CM EM PINUS, MISTA OU EQUIVALENTE DA REGIAO - BRUTA | Material |  | M | 0.7 | 19.23 | 13.46
Insumo | 00005088 | SINAPI | PORTA CADEADO EM ACO GALVANIZADO, COMPRIMENTO DE 3 1/2" | Material |  | UN | 0.0058 | 5.96 | 0.03
Insumo | 00010555 | SINAPI | PORTA DE MADEIRA, FOLHA MEDIA (NBR 15930) DE 800 X 2100 MM, DE 35 MM A 40 MM DE ESPESSURA, NUCLEO SEMI-SOLIDO (SARRAFEADO), CAPA LISA EM HDF, ACABAMENTO EM PRIMER PARA PINTURA | Material |  | UN | 0.0115 | 211.63 | 2.43
Insumo | 00005075 | SINAPI | PREGO DE ACO POLIDO COM CABECA 18 X 30 (2 3/4 X 10) | Material |  | KG | 0.1 | 20.5 | 2.05
Insumo | 00010567 | SINAPI | TABUA *2,5 X 23* CM EM PINUS, MISTA OU EQUIVALENTE DA REGIAO - BRUTA | Material |  | M | 0.25 | 8.2 | 2.05
Insumo | 00007194 | SINAPI | TELHA DE FIBROCIMENTO ONDULADA E = 6 MM, DE 2,44 X 1,10 M (SEM AMIANTO) | Material |  | m² | 0.318 | 26.27 | 8.35
Insumo | 00012147 | SINAPI | TOMADA 2P+T 10A, 250V, CONJUNTO MONTADO PARA SOBREPOR 4" X 2" (CAIXA + MODULO) | Material |  | UN | 0.022 | 12.42 | 0.27
Insumo | 00010490 | SINAPI | VIDRO LISO INCOLOR 2 A 3 MM - SEM COLOCACAO | Material |  | m² | 0.023 | 67 | 1.54
Insumo | 00004777 | SINAPI | CANTONEIRA ACO ABAS IGUAIS (QUALQUER BITOLA), ESPESSURA ENTRE 1/8" E 1/4" | Material |  | KG | 0.303 | 10.43 | 3.16
Insumo | 00002420 | SINAPI | DOBRADICA EM ACO/FERRO, 3" X 2 1/2", E= 1,9 A 2 MM, SEM ANEL, CROMADO OU ZINCADO, TAMPA BOLA, COM PARAFUSOS | Material |  | UN | 0.0346 | 8.54 | 0.29
Insumo | 00038775 | SINAPI | LUMINARIA TIPO TARTARUGA PARA AREA EXTERNA EM ALUMINIO, COM GRADE, PARA 1 LAMPADA, BASE E27, POTENCIA MAXIMA 40/60 W (NAO INCLUI LAMPADA) | Material |  | UN | 0.0461 | 54.74 | 2.52
Insumo | 00003755 | SINAPI | LAMPADA DE LUZ MISTA 160 W, BASE E27 (220 V) | Material |  | UN | 0.0461 | 28.99 | 1.33
|  |  |  | MO sem LS => | 196.55 | LS => | 0 | MO com LS => | 196.55
|  |  |  | Valor do BDI => | 118.6859 |  | Valor com BDI => |  | 559.41
[6 empty] | Quant. => | 30 | Preço Total => | 16782.3
1.2.2 |  |  | DEPÓSITOS | [5 empty] | 21498.2
1.2.2.1 | Código | Banco | Descrição | Tipo |  | Und | Quant. | Valor Unit | Total
Composição | 93584 | SINAPI | EXECUÇÃO DE DEPÓSITO EM CANTEIRO DE OBRA EM CHAPA DE MADEIRA COMPENSADA, NÃO INCLUSO MOBILIÁRIO. AF_04/2016 | CANT - CANTEIRO DE OBRAS |  | m² | 1 | 846.85 | 846.85
Composição Auxiliar | 98442 | SINAPI | PAREDE DE MADEIRA COMPENSADA PARA CONSTRUÇÃO TEMPORÁRIA EM CHAPA SIMPLES, EXTERNA, COM ÁREA LÍQUIDA MENOR QUE 6 M², SEM VÃO. AF_05/2018 | CANT - CANTEIRO DE OBRAS |  | m² | 0.5911 | 147.42 | 87.13
Composição Auxiliar | 98441 | SINAPI | PAREDE DE MADEIRA COMPENSADA PARA CONSTRUÇÃO TEMPORÁRIA EM CHAPA SIMPLES, EXTERNA, COM ÁREA LÍQUIDA MAIOR OU IGUAL A 6 M², SEM VÃO. AF_05/2018 | CANT - CANTEIRO DE OBRAS |  | m² | 0.5136 | 144.75 | 74.34
Composição Auxiliar | 98445 | SINAPI | PAREDE DE MADEIRA COMPENSADA PARA CONSTRUÇÃO TEMPORÁRIA EM CHAPA SIMPLES, EXTERNA, COM ÁREA LÍQUIDA MAIOR OU IGUAL A 6 M², COM VÃO. AF_05/2018 | CANT - CANTEIRO DE OBRAS |  | m² | 0.8023 | 174.24 | 139.79
Composição Auxiliar | 98446 | SINAPI | PAREDE DE MADEIRA COMPENSADA PARA CONSTRUÇÃO TEMPORÁRIA EM CHAPA SIMPLES, EXTERNA, COM ÁREA LÍQUIDA MENOR QUE 6 M², COM VÃO. AF_05/2018 | CANT - CANTEIRO DE OBRAS |  | m² | 0.6255 | 222.28 | 139.03
Composição Auxiliar | 92543 | SINAPI | TRAMA DE MADEIRA COMPOSTA POR TERÇAS PARA TELHADOS DE ATÉ 2 ÁGUAS PARA TELHA ONDULADA DE FIBROCIMENTO, METÁLICA, PLÁSTICA OU TERMOACÚSTICA, INCLUSO TRANSPORTE VERTICAL. AF_07/2019 | COBE - COBERTURA |  | m² | 1.7192 | 23.36 | 40.16
Composição Auxiliar | 94210 | SINAPI | TELHAMENTO COM TELHA ONDULADA DE FIBROCIMENTO E = 6 MM, COM RECOBRIMENTO LATERAL DE 1 1/4 DE ONDA PARA TELHADO COM INCLINAÇÃO MÁXIMA DE 10°, COM ATÉ 2 ÁGUAS, INCLUSO IÇAMENTO. AF_07/2019 | COBE - COBERTURA |  | m² | 1.7192 | 47.13 | 81.02
Composição Auxiliar | 95240 | SINAPI | LASTRO DE CONCRETO MAGRO, APLICADO EM PISOS, LAJES SOBRE SOLO OU RADIERS, ESPESSURA DE 3 CM. AF_07/2016 | FUES - FUNDAÇÕES E ESTRUTURAS |  | m² | 0.0093 | 16.07 | 0.14
Composição Auxiliar | 91341 | SINAPI | PORTA EM ALUMÍNIO DE ABRIR TIPO VENEZIANA COM GUARNIÇÃO, FIXAÇÃO COM PARAFUSOS - FORNECIMENTO E INSTALAÇÃO. AF_12/2019 | ESQV - ESQUADRIAS/FERRAGENS/VIDROS |  | m² | 0.153 | 514.09 | 78.65
Composição Auxiliar | 95241 | SINAPI | LASTRO DE CONCRETO MAGRO, APLICADO EM PISOS, LAJES SOBRE SOLO OU RADIERS, ESPESSURA DE 5 CM. AF_07/2016 | FUES - FUNDAÇÕES E ESTRUTURAS |  | m² | 1.511 | 26.81 | 40.5
Composição Auxiliar | 94559 | SINAPI | JANELA DE AÇO TIPO BASCULANTE PARA VIDROS, COM BATENTE, FERRAGENS E PINTURA ANTICORROSIVA. EXCLUSIVE VIDROS, ACABAMENTO, ALIZAR E CONTRAMARCO. FORNECIMENTO E INSTALAÇÃO. AF_12/2019 | ESQV - ESQUADRIAS/FERRAGENS/VIDROS |  | m² | 0.0662 | 711.07 | 47.07
Composição Auxiliar | 95805 | SINAPI | CONDULETE DE PVC, TIPO B, PARA ELETRODUTO DE PVC SOLDÁVEL DN 25 MM (3/4''), APARENTE - FORNECIMENTO E INSTALAÇÃO. AF_11/2016 | INEL - INSTALAÇÃO ELÉTRICA/ELETRIFICAÇÃO E ILUMINAÇÃO EXTERNA |  | UN | 0.1325 | 20.98 | 2.77
Composição Auxiliar | 101165 | SINAPI | ALVENARIA DE EMBASAMENTO COM BLOCO ESTRUTURAL DE CONCRETO, DE 14X19X29CM E ARGAMASSA DE ASSENTAMENTO COM PREPARO EM BETONEIRA. AF_05/2020 | FUES - FUNDAÇÕES E ESTRUTURAS |  | m³ | 0.0417 | 763.88 | 31.85
Composição Auxiliar | 91924 | SINAPI | CABO DE COBRE FLEXÍVEL ISOLADO, 1,5 MM², ANTI-CHAMA 450/750 V, PARA CIRCUITOS TERMINAIS - FORNECIMENTO E INSTALAÇÃO. AF_12/2015 | INEL - INSTALAÇÃO ELÉTRICA/ELETRIFICAÇÃO E ILUMINAÇÃO EXTERNA |  | M | 0.6755 | 2.73 | 1.84
Composição Auxiliar | 91862 | SINAPI | ELETRODUTO RÍGIDO ROSCÁVEL, PVC, DN 20 MM (1/2"), PARA CIRCUITOS TERMINAIS, INSTALADO EM FORRO - FORNECIMENTO E INSTALAÇÃO. AF_12/2015 | INEL - INSTALAÇÃO ELÉTRICA/ELETRIFICAÇÃO E ILUMINAÇÃO EXTERNA |  | M | 0.1325 | 8.68 | 1.15
Composição Auxiliar | 91852 | SINAPI | ELETRODUTO FLEXÍVEL CORRUGADO, PVC, DN 20 MM (1/2"), PARA CIRCUITOS TERMINAIS, INSTALADO EM PAREDE - FORNECIMENTO E INSTALAÇÃO. AF_12/2015 | INEL - INSTALAÇÃO ELÉTRICA/ELETRIFICAÇÃO E ILUMINAÇÃO EXTERNA |  | M | 0.0662 | 7.19 | 0.47
Composição Auxiliar | 91870 | SINAPI | ELETRODUTO RÍGIDO ROSCÁVEL, PVC, DN 20 MM (1/2"), PARA CIRCUITOS TERMINAIS, INSTALADO EM PAREDE - FORNECIMENTO E INSTALAÇÃO. AF_12/2015 | INEL - INSTALAÇÃO ELÉTRICA/ELETRIFICAÇÃO E ILUMINAÇÃO EXTERNA |  | M | 0.1722 | 9.55 | 1.64
Composição Auxiliar | 97586 | SINAPI | LUMINÁRIA TIPO CALHA, DE SOBREPOR, COM 2 LÂMPADAS TUBULARES FLUORESCENTES DE 36 W, COM REATOR DE PARTIDA RÁPIDA - FORNECIMENTO E INSTALAÇÃO. AF_02/2020 | INEL - INSTALAÇÃO ELÉTRICA/ELETRIFICAÇÃO E ILUMINAÇÃO EXTERNA |  | UN | 0.0662 | 104.49 | 6.91
Composição Auxiliar | 92023 | SINAPI | INTERRUPTOR SIMPLES (1 MÓDULO) COM 1 TOMADA DE EMBUTIR 2P+T 10 A, INCLUINDO SUPORTE E PLACA - FORNECIMENTO E INSTALAÇÃO. AF_12/2015 | INEL - INSTALAÇÃO ELÉTRICA/ELETRIFICAÇÃO E ILUMINAÇÃO EXTERNA |  | UN | 0.0662 | 37.81 | 2.5
Composição Auxiliar | 91170 | SINAPI | FIXAÇÃO DE TUBOS HORIZONTAIS DE PVC, CPVC OU COBRE DIÂMETROS MENORES OU IGUAIS A 40 MM OU ELETROCALHAS ATÉ 150MM DE LARGURA, COM ABRAÇADEIRA METÁLICA RÍGIDA TIPO D 1/2, FIXADA EM PERFILADO EM LAJE. AF_05/2015 | INHI - INSTALAÇÕES HIDROS SANITÁRIAS |  | M | 0.1325 | 2.49 | 0.32
Composição Auxiliar | 91173 | SINAPI | FIXAÇÃO DE TUBOS VERTICAIS DE PPR DIÂMETROS MENORES OU IGUAIS A 40 MM COM ABRAÇADEIRA METÁLICA RÍGIDA TIPO D 1/2", FIXADA EM PERFILADO EM ALVENARIA. AF_05/2015 | INHI - INSTALAÇÕES HIDROS SANITÁRIAS |  | M | 0.1722 | 1.26 | 0.21
Composição Auxiliar | 93358 | SINAPI | ESCAVAÇÃO MANUAL DE VALA COM PROFUNDIDADE MENOR OU IGUAL A 1,30 M. AF_02/2021 | MOVT - MOVIMENTO DE TERRA |  | m³ | 0.0404 | 63.25 | 2.55
Composição Auxiliar | 96995 | SINAPI | REATERRO MANUAL APILOADO COM SOQUETE. AF_10/2017 | MOVT - MOVIMENTO DE TERRA |  | m³ | 0.0106 | 38.35 | 0.4
Composição Auxiliar | 88489 | SINAPI | APLICAÇÃO MANUAL DE PINTURA COM TINTA LÁTEX ACRÍLICA EM PAREDES, DUAS DEMÃOS. AF_06/2014 | PINT - PINTURAS |  | m² | 5.0649 | 12.92 | 65.43
Insumo | 00011455 | SINAPI | FERROLHO COM FECHO / TRINCO REDONDO, EM ACO GALVANIZADO / ZINCADO, DE SOBREPOR, COM COMPRIMENTO DE 8" E ESPESSURA MINIMA DA CHAPA DE 1,50 MM | Material |  | UN | 0.0662 | 14.91 | 0.98
|  |  |  | MO sem LS => | 119.91 | LS => | 0 | MO com LS => | 119.91
|  |  |  | Valor do BDI => | 228.0567 |  | Valor com BDI => |  | 1074.91
[6 empty] | Quant. => | 20 | Preço Total => | 21498.2
1.2.3 |  |  | OFICINAS | [5 empty] | 25070.8
1.2.3.1 | Código | Banco | Descrição | Tipo |  | Und | Quant. | Valor Unit | Total
Composição | 93208 | SINAPI | EXECUÇÃO DE ALMOXARIFADO EM CANTEIRO DE OBRA EM CHAPA DE MADEIRA COMPENSADA, INCLUSO PRATELEIRAS. AF_02/2016 | CANT - CANTEIRO DE OBRAS |  | m² | 1 | 871.27 | 871.27
Composição Auxiliar | 98441 | SINAPI | PAREDE DE MADEIRA COMPENSADA PARA CONSTRUÇÃO TEMPORÁRIA EM CHAPA SIMPLES, EXTERNA, COM ÁREA LÍQUIDA MAIOR OU IGUAL A 6 M², SEM VÃO. AF_05/2018 | CANT - CANTEIRO DE OBRAS |  | m² | 0.3517 | 144.75 | 50.9
Composição Auxiliar | 98442 | SINAPI | PAREDE DE MADEIRA COMPENSADA PARA CONSTRUÇÃO TEMPORÁRIA EM CHAPA SIMPLES, EXTERNA, COM ÁREA LÍQUIDA MENOR QUE 6 M², SEM VÃO. AF_05/2018 | CANT - CANTEIRO DE OBRAS |  | m² | 0.4048 | 147.42 | 59.67
Composição Auxiliar | 98443 | SINAPI | PAREDE DE MADEIRA COMPENSADA PARA CONSTRUÇÃO TEMPORÁRIA EM CHAPA SIMPLES, INTERNA, COM ÁREA LÍQUIDA MAIOR OU IGUAL A 6 M², SEM VÃO. AF_05/2018 | CANT - CANTEIRO DE OBRAS |  | m² | 0.0281 | 127.98 | 3.59
Composição Auxiliar | 98444 | SINAPI | PAREDE DE MADEIRA COMPENSADA PARA CONSTRUÇÃO TEMPORÁRIA EM CHAPA SIMPLES, INTERNA, COM ÁREA LÍQUIDA MENOR QUE 6 M², SEM VÃO. AF_05/2018 | CANT - CANTEIRO DE OBRAS |  | m² | 0.0323 | 129.88 | 4.19
Composição Auxiliar | 98445 | SINAPI | PAREDE DE MADEIRA COMPENSADA PARA CONSTRUÇÃO TEMPORÁRIA EM CHAPA SIMPLES, EXTERNA, COM ÁREA LÍQUIDA MAIOR OU IGUAL A 6 M², COM VÃO. AF_05/2018 | CANT - CANTEIRO DE OBRAS |  | m² | 0.5495 | 174.24 | 95.74
Composição Auxiliar | 98446 | SINAPI | PAREDE DE MADEIRA COMPENSADA PARA CONSTRUÇÃO TEMPORÁRIA EM CHAPA SIMPLES, EXTERNA, COM ÁREA LÍQUIDA MENOR QUE 6 M², COM VÃO. AF_05/2018 | CANT - CANTEIRO DE OBRAS |  | m² | 0.4284 | 222.28 | 95.22
Composição Auxiliar | 98447 | SINAPI | PAREDE DE MADEIRA COMPENSADA PARA CONSTRUÇÃO TEMPORÁRIA EM CHAPA SIMPLES, INTERNA, COM ÁREA LÍQUIDA MAIOR OU IGUAL A 6 M², COM VÃO. AF_05/2018 | CANT - CANTEIRO DE OBRAS |  | m² | 0.0439 | 150.75 | 6.61
Composição Auxiliar | 98448 | SINAPI | PAREDE DE MADEIRA COMPENSADA PARA CONSTRUÇÃO TEMPORÁRIA EM CHAPA SIMPLES, INTERNA, COM ÁREA LÍQUIDA MENOR QUE 6 M², COM VÃO. AF_05/2018 | CANT - CANTEIRO DE OBRAS |  | m² | 0.0342 | 188.47 | 6.44
Composição Auxiliar | 92543 | SINAPI | TRAMA DE MADEIRA COMPOSTA POR TERÇAS PARA TELHADOS DE ATÉ 2 ÁGUAS PARA TELHA ONDULADA DE FIBROCIMENTO, METÁLICA, PLÁSTICA OU TERMOACÚSTICA, INCLUSO TRANSPORTE VERTICAL. AF_07/2019 | COBE - COBERTURA |  | m² | 1.4396 | 23.36 | 33.62
Composição Auxiliar | 94210 | SINAPI | TELHAMENTO COM TELHA ONDULADA DE FIBROCIMENTO E = 6 MM, COM RECOBRIMENTO LATERAL DE 1 1/4 DE ONDA PARA TELHADO COM INCLINAÇÃO MÁXIMA DE 10°, COM ATÉ 2 ÁGUAS, INCLUSO IÇAMENTO. AF_07/2019 | COBE - COBERTURA |  | m² | 1.4396 | 47.13 | 67.84
Composição Auxiliar | 94559 | SINAPI | JANELA DE AÇO TIPO BASCULANTE PARA VIDROS, COM BATENTE, FERRAGENS E PINTURA ANTICORROSIVA. EXCLUSIVE VIDROS, ACABAMENTO, ALIZAR E CONTRAMARCO. FORNECIMENTO E INSTALAÇÃO. AF_12/2019 | ESQV - ESQUADRIAS/FERRAGENS/VIDROS |  | m² | 0.0755 | 711.07 | 53.68
Composição Auxiliar | 91341 | SINAPI | PORTA EM ALUMÍNIO DE ABRIR TIPO VENEZIANA COM GUARNIÇÃO, FIXAÇÃO COM PARAFUSOS - FORNECIMENTO E INSTALAÇÃO. AF_12/2019 | ESQV - ESQUADRIAS/FERRAGENS/VIDROS |  | m² | 0.0634 | 514.09 | 32.59
Composição Auxiliar | 95240 | SINAPI | LASTRO DE CONCRETO MAGRO, APLICADO EM PISOS, LAJES SOBRE SOLO OU RADIERS, ESPESSURA DE 3 CM. AF_07/2016 | FUES - FUNDAÇÕES E ESTRUTURAS |  | m² | 0.006 | 16.07 | 0.09
Composição Auxiliar | 95241 | SINAPI | LASTRO DE CONCRETO MAGRO, APLICADO EM PISOS, LAJES SOBRE SOLO OU RADIERS, ESPESSURA DE 5 CM. AF_07/2016 | FUES - FUNDAÇÕES E ESTRUTURAS |  | m² | 1.4396 | 26.81 | 38.59
Composição Auxiliar | 101165 | SINAPI | ALVENARIA DE EMBASAMENTO COM BLOCO ESTRUTURAL DE CONCRETO, DE 14X19X29CM E ARGAMASSA DE ASSENTAMENTO COM PREPARO EM BETONEIRA. AF_05/2020 | FUES - FUNDAÇÕES E ESTRUTURAS |  | m³ | 0.0269 | 763.88 | 20.54
Composição Auxiliar | 91862 | SINAPI | ELETRODUTO RÍGIDO ROSCÁVEL, PVC, DN 20 MM (1/2"), PARA CIRCUITOS TERMINAIS, INSTALADO EM FORRO - FORNECIMENTO E INSTALAÇÃO. AF_12/2015 | INEL - INSTALAÇÃO ELÉTRICA/ELETRIFICAÇÃO E ILUMINAÇÃO EXTERNA |  | M | 0.2518 | 8.68 | 2.18
Composição Auxiliar | 91870 | SINAPI | ELETRODUTO RÍGIDO ROSCÁVEL, PVC, DN 20 MM (1/2"), PARA CIRCUITOS TERMINAIS, INSTALADO EM PAREDE - FORNECIMENTO E INSTALAÇÃO. AF_12/2015 | INEL - INSTALAÇÃO ELÉTRICA/ELETRIFICAÇÃO E ILUMINAÇÃO EXTERNA |  | M | 0.2266 | 9.55 | 2.16
Composição Auxiliar | 91911 | SINAPI | CURVA 90 GRAUS PARA ELETRODUTO, PVC, ROSCÁVEL, DN 20 MM (1/2"), PARA CIRCUITOS TERMINAIS, INSTALADA EM PAREDE - FORNECIMENTO E INSTALAÇÃO. AF_12/2015 | INEL - INSTALAÇÃO ELÉTRICA/ELETRIFICAÇÃO E ILUMINAÇÃO EXTERNA |  | UN | 0.0755 | 10.79 | 0.81
Composição Auxiliar | 91924 | SINAPI | CABO DE COBRE FLEXÍVEL ISOLADO, 1,5 MM², ANTI-CHAMA 450/750 V, PARA CIRCUITOS TERMINAIS - FORNECIMENTO E INSTALAÇÃO. AF_12/2015 | INEL - INSTALAÇÃO ELÉTRICA/ELETRIFICAÇÃO E ILUMINAÇÃO EXTERNA |  | M | 0.6219 | 2.73 | 1.69
Composição Auxiliar | 91926 | SINAPI | CABO DE COBRE FLEXÍVEL ISOLADO, 2,5 MM², ANTI-CHAMA 450/750 V, PARA CIRCUITOS TERMINAIS - FORNECIMENTO E INSTALAÇÃO. AF_12/2015 | INEL - INSTALAÇÃO ELÉTRICA/ELETRIFICAÇÃO E ILUMINAÇÃO EXTERNA |  | M | 0.6798 | 4.02 | 2.73
Composição Auxiliar | 91937 | SINAPI | CAIXA OCTOGONAL 3" X 3", PVC, INSTALADA EM LAJE - FORNECIMENTO E INSTALAÇÃO. AF_12/2015 | INEL - INSTALAÇÃO ELÉTRICA/ELETRIFICAÇÃO E ILUMINAÇÃO EXTERNA |  | UN | 0.1259 | 9.41 | 1.18
Composição Auxiliar | 95805 | SINAPI | CONDULETE DE PVC, TIPO B, PARA ELETRODUTO DE PVC SOLDÁVEL DN 25 MM (3/4''), APARENTE - FORNECIMENTO E INSTALAÇÃO. AF_11/2016 | INEL - INSTALAÇÃO ELÉTRICA/ELETRIFICAÇÃO E ILUMINAÇÃO EXTERNA |  | UN | 0.0504 | 20.98 | 1.05
Composição Auxiliar | 95811 | SINAPI | CONDULETE DE PVC, TIPO LB, PARA ELETRODUTO DE PVC SOLDÁVEL DN 25 MM (3/4''), APARENTE - FORNECIMENTO E INSTALAÇÃO. AF_11/2016 | INEL - INSTALAÇÃO ELÉTRICA/ELETRIFICAÇÃO E ILUMINAÇÃO EXTERNA |  | UN | 0.0252 | 13.78 | 0.34
Composição Auxiliar | 101876 | SINAPI | QUADRO DE DISTRIBUIÇÃO DE ENERGIA EM PVC, DE EMBUTIR, SEM BARRAMENTO, PARA 6 DISJUNTORES - FORNECIMENTO E INSTALAÇÃO. AF_10/2020 | INEL - INSTALAÇÃO ELÉTRICA/ELETRIFICAÇÃO E ILUMINAÇÃO EXTERNA |  | UN | 0.0252 | 99.61 | 2.51
Composição Auxiliar | 101891 | SINAPI | DISJUNTOR MONOPOLAR TIPO NEMA, CORRENTE NOMINAL DE 35 ATÉ 50A - FORNECIMENTO E INSTALAÇÃO. AF_10/2020 | INEL - INSTALAÇÃO ELÉTRICA/ELETRIFICAÇÃO E ILUMINAÇÃO EXTERNA |  | UN | 0.0504 | 27.2 | 1.37
Composição Auxiliar | 92000 | SINAPI | TOMADA BAIXA DE EMBUTIR (1 MÓDULO), 2P+T 10 A, INCLUINDO SUPORTE E PLACA - FORNECIMENTO E INSTALAÇÃO. AF_12/2015 | INEL - INSTALAÇÃO ELÉTRICA/ELETRIFICAÇÃO E ILUMINAÇÃO EXTERNA |  | UN | 0.0504 | 22.58 | 1.13
Composição Auxiliar | 92025 | SINAPI | INTERRUPTOR SIMPLES (1 MÓDULO) COM 2 TOMADAS DE EMBUTIR 2P+T 10 A, INCLUINDO SUPORTE E PLACA - FORNECIMENTO E INSTALAÇÃO. AF_12/2015 | INEL - INSTALAÇÃO ELÉTRICA/ELETRIFICAÇÃO E ILUMINAÇÃO EXTERNA |  | UN | 0.0252 | 54.32 | 1.36
Composição Auxiliar | 97586 | SINAPI | LUMINÁRIA TIPO CALHA, DE SOBREPOR, COM 2 LÂMPADAS TUBULARES FLUORESCENTES DE 36 W, COM REATOR DE PARTIDA RÁPIDA - FORNECIMENTO E INSTALAÇÃO. AF_02/2020 | INEL - INSTALAÇÃO ELÉTRICA/ELETRIFICAÇÃO E ILUMINAÇÃO EXTERNA |  | UN | 0.1007 | 104.49 | 10.52
Composição Auxiliar | 97593 | SINAPI | LUMINÁRIA TIPO SPOT, DE SOBREPOR, COM 1 LÂMPADA FLUORESCENTE DE 15 W, SEM REATOR - FORNECIMENTO E INSTALAÇÃO. AF_02/2020 | INEL - INSTALAÇÃO ELÉTRICA/ELETRIFICAÇÃO E ILUMINAÇÃO EXTERNA |  | UN | 0.0252 | 101.75 | 2.56
Composição Auxiliar | 97611 | SINAPI | LÂMPADA COMPACTA FLUORESCENTE DE 15 W, BASE E27 - FORNECIMENTO E INSTALAÇÃO. AF_02/2020 | INEL - INSTALAÇÃO ELÉTRICA/ELETRIFICAÇÃO E ILUMINAÇÃO EXTERNA |  | UN | 0.0252 | 23.5 | 0.59
Composição Auxiliar | 91170 | SINAPI | FIXAÇÃO DE TUBOS HORIZONTAIS DE PVC, CPVC OU COBRE DIÂMETROS MENORES OU IGUAIS A 40 MM OU ELETROCALHAS ATÉ 150MM DE LARGURA, COM ABRAÇADEIRA METÁLICA RÍGIDA TIPO D 1/2, FIXADA EM PERFILADO EM LAJE. AF_05/2015 | INHI - INSTALAÇÕES HIDROS SANITÁRIAS |  | M | 0.2518 | 2.49 | 0.62
Composição Auxiliar | 91173 | SINAPI | FIXAÇÃO DE TUBOS VERTICAIS DE PPR DIÂMETROS MENORES OU IGUAIS A 40 MM COM ABRAÇADEIRA METÁLICA RÍGIDA TIPO D 1/2", FIXADA EM PERFILADO EM ALVENARIA. AF_05/2015 | INHI - INSTALAÇÕES HIDROS SANITÁRIAS |  | M | 0.2266 | 1.26 | 0.28
Composição Auxiliar | 93358 | SINAPI | ESCAVAÇÃO MANUAL DE VALA COM PROFUNDIDADE MENOR OU IGUAL A 1,30 M. AF_02/2021 | MOVT - MOVIMENTO DE TERRA |  | m³ | 0.0262 | 63.25 | 1.65
Composição Auxiliar | 96995 | SINAPI | REATERRO MANUAL APILOADO COM SOQUETE. AF_10/2017 | MOVT - MOVIMENTO DE TERRA |  | m³ | 0.0067 | 38.35 | 0.25
Composição Auxiliar | 88489 | SINAPI | APLICAÇÃO MANUAL DE PINTURA COM TINTA LÁTEX ACRÍLICA EM PAREDES, DUAS DEMÃOS. AF_06/2014 | PINT - PINTURAS |  | m² | 3.7457 | 12.92 | 48.39
Composição Auxiliar | 88262 | SINAPI | CARPINTEIRO DE FORMAS COM ENCARGOS COMPLEMENTARES | SEDI - SERVIÇOS DIVERSOS |  | H | 0.9794 | 21.22 | 20.78
Insumo | 00004513 | SINAPI | CAIBRO 5 X 5 CM EM PINUS, MISTA OU EQUIVALENTE DA REGIAO - BRUTA | Material |  | M | 3.4844 | 5.11 | 17.8
Insumo | 00010886 | SINAPI | EXTINTOR DE INCENDIO PORTATIL COM CARGA DE AGUA PRESSURIZADA DE 10 L, CLASSE A | Material |  | UN | 0.0252 | 157.5 | 3.96
Insumo | 00010891 | SINAPI | EXTINTOR DE INCENDIO PORTATIL COM CARGA DE PO QUIMICO SECO (PQS) DE 4 KG, CLASSE BC | Material |  | UN | 0.0252 | 152.3 | 3.83
Insumo | 00011587 | SINAPI | FORRO DE PVC LISO, BRANCO, REGUA DE 10 CM, ESPESSURA DE 8 MM A 10 MM (COM COLOCACAO / SEM ESTRUTURA METALICA) | Material |  | m² | 1 | 93.82 | 93.82
Insumo | 00011455 | SINAPI | FERROLHO COM FECHO / TRINCO REDONDO, EM ACO GALVANIZADO / ZINCADO, DE SOBREPOR, COM COMPRIMENTO DE 8" E ESPESSURA MINIMA DA CHAPA DE 1,50 MM | Material |  | UN | 0.0252 | 14.91 | 0.37
Insumo | 00006193 | SINAPI | TABUA NAO APARELHADA *2,5 X 20* CM, EM MACARANDUBA, ANGELIM OU EQUIVALENTE DA REGIAO - BRUTA | Material |  | M | 3.9174 | 19.92 | 78.03
|  |  |  | MO sem LS => | 110.1 | LS => | 0 | MO com LS => | 110.1
|  |  |  | Valor do BDI => | 234.633 |  | Valor com BDI => |  | 1105.9
[6 empty] | Quant. => | 20 | Preço Total => | 22118
1.2.3.2 | Código | Banco | Descrição | Tipo |  | Und | Quant. | Valor Unit | Total
Composição | CANT.000002 | Próprio | Telheiro aberto | CANT - CANTEIRO DE OBRAS |  | m² | 1 | 116.32 | 116.32
Composição Auxiliar | 96620 | SINAPI | LASTRO DE CONCRETO MAGRO, APLICADO EM PISOS, LAJES SOBRE SOLO OU RADIERS. AF_08/2017 | FUES - FUNDAÇÕES E ESTRUTURAS |  | m³ | 0.0148 | 536.48 | 7.93
Composição Auxiliar | 88309 | SINAPI | PEDREIRO COM ENCARGOS COMPLEMENTARES | SEDI - SERVIÇOS DIVERSOS |  | H | 0.5128 | 21.42 | 10.98
Composição Auxiliar | 88316 | SINAPI | SERVENTE COM ENCARGOS COMPLEMENTARES | SEDI - SERVIÇOS DIVERSOS |  | H | 1.2821 | 15.99 | 20.5
Composição Auxiliar | 88262 | SINAPI | CARPINTEIRO DE FORMAS COM ENCARGOS COMPLEMENTARES | SEDI - SERVIÇOS DIVERSOS |  | H | 1.0257 | 21.22 | 21.76
Insumo | 00005063 | SINAPI | PREGO DE ACO POLIDO COM CABECA 14 X 18 (1 1/2 X 14) | Material |  | KG | 0.1026 | 24.46 | 2.5
Insumo | 00004491 | SINAPI | PONTALETE *7,5 X 7,5* CM EM PINUS, MISTA OU EQUIVALENTE DA REGIAO - BRUTA | Material |  | M | 1.7094 | 7.26 | 12.41
Insumo | 00012128 | SINAPI | INTERRUPTOR SIMPLES 10A, 250V, CONJUNTO MONTADO PARA SOBREPOR 4" X 2" (CAIXA + MODULO) | Material |  | UN | 0.0684 | 8.36 | 0.57
Insumo | 00007191 | SINAPI | TELHA DE FIBROCIMENTO ONDULADA E = 4 MM, DE 2,44 X 0,50 M (SEM AMIANTO) | Material |  | UN | 0.6838 | 19.26 | 13.16
Insumo | 00039253 | SINAPI | ELETRODUTO/CONDULETE DE PVC RIGIDO, LISO, COR CINZA, DE 3/4", PARA INSTALACOES APARENTES (NBR 5410) | Material |  | M | 0.1026 | 13.28 | 1.36
Insumo | 00039386 | SINAPI | LAMPADA LED TUBULAR BIVOLT 9/10 W, BASE G13 | Material |  | UN | 0.1026 | 12.02 | 1.23
Insumo | 00034616 | SINAPI | DISJUNTOR TIPO DIN/IEC, BIPOLAR DE 6 ATE 32A | Material |  | UN | 0.1026 | 54.26 | 5.56
Insumo | 00000984 | SINAPI | CABO DE COBRE, RIGIDO, CLASSE 2, ISOLACAO EM PVC/A, ANTICHAMA BWF-B, 1 CONDUTOR, 450/750 V, SECAO NOMINAL 2,5 MM2 | Material |  | M | 3.21 | 3.76 | 12.06
Insumo | 00012147 | SINAPI | TOMADA 2P+T 10A, 250V, CONJUNTO MONTADO PARA SOBREPOR 4" X 2" (CAIXA + MODULO) | Material |  | UN | 0.2046 | 12.42 | 2.54
Insumo | 00006194 | SINAPI | TABUA *2,5 X 15 CM EM PINUS, MISTA OU EQUIVALENTE DA REGIAO - BRUTA | Material |  | M | 0.1026 | 5.18 | 0.53
Insumo | 00004513 | SINAPI | CAIBRO 5 X 5 CM EM PINUS, MISTA OU EQUIVALENTE DA REGIAO - BRUTA | Material |  | M | 0.6325 | 5.11 | 3.23
|  |  |  | MO sem LS => | 38.26 | LS => | 0 | MO com LS => | 38.26
|  |  |  | Valor do BDI => | 31.325 |  | Valor com BDI => |  | 147.64
[6 empty] | Quant. => | 20 | Preço Total => | 2952.8
1.2.4 |  |  | REFEITÓRIOS | [5 empty] | 63719.1
1.2.4.1 | Código | Banco | Descrição | Tipo |  | Und | Quant. | Valor Unit | Total
Composição | 93210 | SINAPI | EXECUÇÃO DE REFEITÓRIO EM CANTEIRO DE OBRA EM CHAPA DE MADEIRA COMPENSADA, NÃO INCLUSO MOBILIÁRIO E EQUIPAMENTOS. AF_02/2016 | CANT - CANTEIRO DE OBRAS |  | m² | 1 | 557.78 | 557.78
Composição Auxiliar | 98441 | SINAPI | PAREDE DE MADEIRA COMPENSADA PARA CONSTRUÇÃO TEMPORÁRIA EM CHAPA SIMPLES, EXTERNA, COM ÁREA LÍQUIDA MAIOR OU IGUAL A 6 M², SEM VÃO. AF_05/2018 | CANT - CANTEIRO DE OBRAS |  | m² | 0.1449 | 144.75 | 20.97
Composição Auxiliar | 98442 | SINAPI | PAREDE DE MADEIRA COMPENSADA PARA CONSTRUÇÃO TEMPORÁRIA EM CHAPA SIMPLES, EXTERNA, COM ÁREA LÍQUIDA MENOR QUE 6 M², SEM VÃO. AF_05/2018 | CANT - CANTEIRO DE OBRAS |  | m² | 0.1668 | 147.42 | 24.58
Composição Auxiliar | 98445 | SINAPI | PAREDE DE MADEIRA COMPENSADA PARA CONSTRUÇÃO TEMPORÁRIA EM CHAPA SIMPLES, EXTERNA, COM ÁREA LÍQUIDA MAIOR OU IGUAL A 6 M², COM VÃO. AF_05/2018 | CANT - CANTEIRO DE OBRAS |  | m² | 0.2264 | 174.24 | 39.44
Composição Auxiliar | 98446 | SINAPI | PAREDE DE MADEIRA COMPENSADA PARA CONSTRUÇÃO TEMPORÁRIA EM CHAPA SIMPLES, EXTERNA, COM ÁREA LÍQUIDA MENOR QUE 6 M², COM VÃO. AF_05/2018 | CANT - CANTEIRO DE OBRAS |  | m² | 0.1765 | 222.28 | 39.23
Composição Auxiliar | 92543 | SINAPI | TRAMA DE MADEIRA COMPOSTA POR TERÇAS PARA TELHADOS DE ATÉ 2 ÁGUAS PARA TELHA ONDULADA DE FIBROCIMENTO, METÁLICA, PLÁSTICA OU TERMOACÚSTICA, INCLUSO TRANSPORTE VERTICAL. AF_07/2019 | COBE - COBERTURA |  | m² | 1.451 | 23.36 | 33.89
Composição Auxiliar | 94210 | SINAPI | TELHAMENTO COM TELHA ONDULADA DE FIBROCIMENTO E = 6 MM, COM RECOBRIMENTO LATERAL DE 1 1/4 DE ONDA PARA TELHADO COM INCLINAÇÃO MÁXIMA DE 10°, COM ATÉ 2 ÁGUAS, INCLUSO IÇAMENTO. AF_07/2019 | COBE - COBERTURA |  | m² | 1.451 | 47.13 | 68.38
Composição Auxiliar | 90822 | SINAPI | PORTA DE MADEIRA PARA PINTURA, SEMI-OCA (LEVE OU MÉDIA), 80X210CM, ESPESSURA DE 3,5CM, INCLUSO DOBRADIÇAS - FORNECIMENTO E INSTALAÇÃO. AF_12/2019 | ESQV - ESQUADRIAS/FERRAGENS/VIDROS |  | UN | 0.0268 | 302.46 | 8.1
Composição Auxiliar | 95240 | SINAPI | LASTRO DE CONCRETO MAGRO, APLICADO EM PISOS, LAJES SOBRE SOLO OU RADIERS, ESPESSURA DE 3 CM. AF_07/2016 | FUES - FUNDAÇÕES E ESTRUTURAS |  | m² | 0.009 | 16.07 | 0.14
Composição Auxiliar | 95241 | SINAPI | LASTRO DE CONCRETO MAGRO, APLICADO EM PISOS, LAJES SOBRE SOLO OU RADIERS, ESPESSURA DE 5 CM. AF_07/2016 | FUES - FUNDAÇÕES E ESTRUTURAS |  | m² | 1.451 | 26.81 | 38.9
Composição Auxiliar | 101165 | SINAPI | ALVENARIA DE EMBASAMENTO COM BLOCO ESTRUTURAL DE CONCRETO, DE 14X19X29CM E ARGAMASSA DE ASSENTAMENTO COM PREPARO EM BETONEIRA. AF_05/2020 | FUES - FUNDAÇÕES E ESTRUTURAS |  | m³ | 0.04 | 763.88 | 30.55
Composição Auxiliar | 91862 | SINAPI | ELETRODUTO RÍGIDO ROSCÁVEL, PVC, DN 20 MM (1/2"), PARA CIRCUITOS TERMINAIS, INSTALADO EM FORRO - FORNECIMENTO E INSTALAÇÃO. AF_12/2015 | INEL - INSTALAÇÃO ELÉTRICA/ELETRIFICAÇÃO E ILUMINAÇÃO EXTERNA |  | M | 0.3221 | 8.68 | 2.79
Composição Auxiliar | 91870 | SINAPI | ELETRODUTO RÍGIDO ROSCÁVEL, PVC, DN 20 MM (1/2"), PARA CIRCUITOS TERMINAIS, INSTALADO EM PAREDE - FORNECIMENTO E INSTALAÇÃO. AF_12/2015 | INEL - INSTALAÇÃO ELÉTRICA/ELETRIFICAÇÃO E ILUMINAÇÃO EXTERNA |  | M | 0.5369 | 9.55 | 5.12
Composição Auxiliar | 91911 | SINAPI | CURVA 90 GRAUS PARA ELETRODUTO, PVC, ROSCÁVEL, DN 20 MM (1/2"), PARA CIRCUITOS TERMINAIS, INSTALADA EM PAREDE - FORNECIMENTO E INSTALAÇÃO. AF_12/2015 | INEL - INSTALAÇÃO ELÉTRICA/ELETRIFICAÇÃO E ILUMINAÇÃO EXTERNA |  | UN | 0.1074 | 10.79 | 1.15
Composição Auxiliar | 91924 | SINAPI | CABO DE COBRE FLEXÍVEL ISOLADO, 1,5 MM², ANTI-CHAMA 450/750 V, PARA CIRCUITOS TERMINAIS - FORNECIMENTO E INSTALAÇÃO. AF_12/2015 | INEL - INSTALAÇÃO ELÉTRICA/ELETRIFICAÇÃO E ILUMINAÇÃO EXTERNA |  | M | 0.8591 | 2.73 | 2.34
Composição Auxiliar | 91926 | SINAPI | CABO DE COBRE FLEXÍVEL ISOLADO, 2,5 MM², ANTI-CHAMA 450/750 V, PARA CIRCUITOS TERMINAIS - FORNECIMENTO E INSTALAÇÃO. AF_12/2015 | INEL - INSTALAÇÃO ELÉTRICA/ELETRIFICAÇÃO E ILUMINAÇÃO EXTERNA |  | M | 2.5503 | 4.02 | 10.25
Composição Auxiliar | 91937 | SINAPI | CAIXA OCTOGONAL 3" X 3", PVC, INSTALADA EM LAJE - FORNECIMENTO E INSTALAÇÃO. AF_12/2015 | INEL - INSTALAÇÃO ELÉTRICA/ELETRIFICAÇÃO E ILUMINAÇÃO EXTERNA |  | UN | 0.1611 | 9.41 | 1.51
Composição Auxiliar | 95805 | SINAPI | CONDULETE DE PVC, TIPO B, PARA ELETRODUTO DE PVC SOLDÁVEL DN 25 MM (3/4''), APARENTE - FORNECIMENTO E INSTALAÇÃO. AF_11/2016 | INEL - INSTALAÇÃO ELÉTRICA/ELETRIFICAÇÃO E ILUMINAÇÃO EXTERNA |  | UN | 0.1879 | 20.98 | 3.94
Composição Auxiliar | 95811 | SINAPI | CONDULETE DE PVC, TIPO LB, PARA ELETRODUTO DE PVC SOLDÁVEL DN 25 MM (3/4''), APARENTE - FORNECIMENTO E INSTALAÇÃO. AF_11/2016 | INEL - INSTALAÇÃO ELÉTRICA/ELETRIFICAÇÃO E ILUMINAÇÃO EXTERNA |  | UN | 0.0268 | 13.78 | 0.36
Composição Auxiliar | 101876 | SINAPI | QUADRO DE DISTRIBUIÇÃO DE ENERGIA EM PVC, DE EMBUTIR, SEM BARRAMENTO, PARA 6 DISJUNTORES - FORNECIMENTO E INSTALAÇÃO. AF_10/2020 | INEL - INSTALAÇÃO ELÉTRICA/ELETRIFICAÇÃO E ILUMINAÇÃO EXTERNA |  | UN | 0.0268 | 99.61 | 2.66
Composição Auxiliar | 101891 | SINAPI | DISJUNTOR MONOPOLAR TIPO NEMA, CORRENTE NOMINAL DE 35 ATÉ 50A - FORNECIMENTO E INSTALAÇÃO. AF_10/2020 | INEL - INSTALAÇÃO ELÉTRICA/ELETRIFICAÇÃO E ILUMINAÇÃO EXTERNA |  | UN | 0.1074 | 27.2 | 2.92
Composição Auxiliar | 92000 | SINAPI | TOMADA BAIXA DE EMBUTIR (1 MÓDULO), 2P+T 10 A, INCLUINDO SUPORTE E PLACA - FORNECIMENTO E INSTALAÇÃO. AF_12/2015 | INEL - INSTALAÇÃO ELÉTRICA/ELETRIFICAÇÃO E ILUMINAÇÃO EXTERNA |  | UN | 0.0268 | 22.58 | 0.6
Composição Auxiliar | 92008 | SINAPI | TOMADA BAIXA DE EMBUTIR (2 MÓDULOS), 2P+T 10 A, INCLUINDO SUPORTE E PLACA - FORNECIMENTO E INSTALAÇÃO. AF_12/2015 | INEL - INSTALAÇÃO ELÉTRICA/ELETRIFICAÇÃO E ILUMINAÇÃO EXTERNA |  | UN | 0.1342 | 36.22 | 4.86
Composição Auxiliar | 92023 | SINAPI | INTERRUPTOR SIMPLES (1 MÓDULO) COM 1 TOMADA DE EMBUTIR 2P+T 10 A, INCLUINDO SUPORTE E PLACA - FORNECIMENTO E INSTALAÇÃO. AF_12/2015 | INEL - INSTALAÇÃO ELÉTRICA/ELETRIFICAÇÃO E ILUMINAÇÃO EXTERNA |  | UN | 0.0268 | 37.81 | 1.01
Composição Auxiliar | 97586 | SINAPI | LUMINÁRIA TIPO CALHA, DE SOBREPOR, COM 2 LÂMPADAS TUBULARES FLUORESCENTES DE 36 W, COM REATOR DE PARTIDA RÁPIDA - FORNECIMENTO E INSTALAÇÃO. AF_02/2020 | INEL - INSTALAÇÃO ELÉTRICA/ELETRIFICAÇÃO E ILUMINAÇÃO EXTERNA |  | UN | 0.1611 | 104.49 | 16.83
Composição Auxiliar | 89711 | SINAPI | TUBO PVC, SERIE NORMAL, ESGOTO PREDIAL, DN 40 MM, FORNECIDO E INSTALADO EM RAMAL DE DESCARGA OU RAMAL DE ESGOTO SANITÁRIO. AF_12/2014 | INHI - INSTALAÇÕES HIDROS SANITÁRIAS |  | M | 0.0886 | 16.67 | 1.47
Composição Auxiliar | 89714 | SINAPI | TUBO PVC, SERIE NORMAL, ESGOTO PREDIAL, DN 100 MM, FORNECIDO E INSTALADO EM RAMAL DE DESCARGA OU RAMAL DE ESGOTO SANITÁRIO. AF_12/2014 | INHI - INSTALAÇÕES HIDROS SANITÁRIAS |  | M | 0.1423 | 49.72 | 7.07
Composição Auxiliar | 89724 | SINAPI | JOELHO 90 GRAUS, PVC, SERIE NORMAL, ESGOTO PREDIAL, DN 40 MM, JUNTA SOLDÁVEL, FORNECIDO E INSTALADO EM RAMAL DE DESCARGA OU RAMAL DE ESGOTO SANITÁRIO. AF_12/2014 | INHI - INSTALAÇÕES HIDROS SANITÁRIAS |  | UN | 0.0537 | 9.02 | 0.48
Composição Auxiliar | 97906 | SINAPI | CAIXA ENTERRADA HIDRÁULICA RETANGULAR, EM ALVENARIA COM BLOCOS DE CONCRETO, DIMENSÕES INTERNAS: 0,6X0,6X0,6 M PARA REDE DE ESGOTO. AF_12/2020 | INHI - INSTALAÇÕES HIDROS SANITÁRIAS |  | UN | 0.0268 | 388.86 | 10.42
Composição Auxiliar | 98102 | SINAPI | CAIXA DE GORDURA SIMPLES, CIRCULAR, EM CONCRETO PRÉ-MOLDADO, DIÂMETRO INTERNO = 0,4 M, ALTURA INTERNA = 0,4 M. AF_12/2020 | INHI - INSTALAÇÕES HIDROS SANITÁRIAS |  | UN | 0.0268 | 149.5 | 4
Composição Auxiliar | 86934 | SINAPI | BANCADA DE MÁRMORE SINTÉTICO 120 X 60CM, COM CUBA INTEGRADA, INCLUSO SIFÃO TIPO FLEXÍVEL EM PVC, VÁLVULA EM PLÁSTICO CROMADO TIPO AMERICANA E TORNEIRA CROMADA LONGA, DE PAREDE, PADRÃO POPULAR - FORNECIMENTO E INSTALAÇÃO. AF_01/2020 | INHI - INSTALAÇÕES HIDROS SANITÁRIAS |  | UN | 0.0268 | 336.32 | 9.01
Composição Auxiliar | 86943 | SINAPI | LAVATÓRIO LOUÇA BRANCA SUSPENSO, 29,5 X 39CM OU EQUIVALENTE, PADRÃO POPULAR, INCLUSO SIFÃO FLEXÍVEL EM PVC, VÁLVULA E ENGATE FLEXÍVEL 30CM EM PLÁSTICO E TORNEIRA CROMADA DE MESA, PADRÃO POPULAR - FORNECIMENTO E INSTALAÇÃO. AF_01/2020 | INHI - INSTALAÇÕES HIDROS SANITÁRIAS |  | UN | 0.0268 | 185.94 | 4.98
Composição Auxiliar | 89957 | SINAPI | PONTO DE CONSUMO TERMINAL DE ÁGUA FRIA (SUBRAMAL) COM TUBULAÇÃO DE PVC, DN 25 MM, INSTALADO EM RAMAL DE ÁGUA, INCLUSOS RASGO E CHUMBAMENTO EM ALVENARIA. AF_12/2014 | INHI - INSTALAÇÕES HIDROS SANITÁRIAS |  | UN | 0.0537 | 117.7 | 6.32
Composição Auxiliar | 91170 | SINAPI | FIXAÇÃO DE TUBOS HORIZONTAIS DE PVC, CPVC OU COBRE DIÂMETROS MENORES OU IGUAIS A 40 MM OU ELETROCALHAS ATÉ 150MM DE LARGURA, COM ABRAÇADEIRA METÁLICA RÍGIDA TIPO D 1/2, FIXADA EM PERFILADO EM LAJE. AF_05/2015 | INHI - INSTALAÇÕES HIDROS SANITÁRIAS |  | M | 0.3221 | 2.49 | 0.8
Composição Auxiliar | 91173 | SINAPI | FIXAÇÃO DE TUBOS VERTICAIS DE PPR DIÂMETROS MENORES OU IGUAIS A 40 MM COM ABRAÇADEIRA METÁLICA RÍGIDA TIPO D 1/2", FIXADA EM PERFILADO EM ALVENARIA. AF_05/2015 | INHI - INSTALAÇÕES HIDROS SANITÁRIAS |  | M | 0.5369 | 1.26 | 0.67
Composição Auxiliar | 93358 | SINAPI | ESCAVAÇÃO MANUAL DE VALA COM PROFUNDIDADE MENOR OU IGUAL A 1,30 M. AF_02/2021 | MOVT - MOVIMENTO DE TERRA |  | m³ | 0.039 | 63.25 | 2.46
Composição Auxiliar | 96995 | SINAPI | REATERRO MANUAL APILOADO COM SOQUETE. AF_10/2017 | MOVT - MOVIMENTO DE TERRA |  | m³ | 0.01 | 38.35 | 0.38
Composição Auxiliar | 88489 | SINAPI | APLICAÇÃO MANUAL DE PINTURA COM TINTA LÁTEX ACRÍLICA EM PAREDES, DUAS DEMÃOS. AF_06/2014 | PINT - PINTURAS |  | m² | 1.4293 | 12.92 | 18.46
Composição Auxiliar | 88262 | SINAPI | CARPINTEIRO DE FORMAS COM ENCARGOS COMPLEMENTARES | SEDI - SERVIÇOS DIVERSOS |  | H | 1.1155 | 21.22 | 23.67
Insumo | 00010886 | SINAPI | EXTINTOR DE INCENDIO PORTATIL COM CARGA DE AGUA PRESSURIZADA DE 10 L, CLASSE A | Material |  | UN | 0.0268 | 157.5 | 4.22
Insumo | 00010891 | SINAPI | EXTINTOR DE INCENDIO PORTATIL COM CARGA DE PO QUIMICO SECO (PQS) DE 4 KG, CLASSE BC | Material |  | UN | 0.0268 | 152.3 | 4.08
Insumo | 00003080 | SINAPI | FECHADURA ESPELHO PARA PORTA EXTERNA, EM ACO INOX (MAQUINA, TESTA E CONTRA-TESTA) E EM ZAMAC (MACANETA, LINGUETA E TRINCOS) COM ACABAMENTO CROMADO, MAQUINA DE 40 MM, INCLUINDO CHAVE TIPO CILINDRO | Material |  | CJ | 0.0268 | 54.9 | 1.47
Insumo | 00011587 | SINAPI | FORRO DE PVC LISO, BRANCO, REGUA DE 10 CM, ESPESSURA DE 8 MM A 10 MM (COM COLOCACAO / SEM ESTRUTURA METALICA) | Material |  | m² | 1 | 93.82 | 93.82
Insumo | 00037525 | SINAPI | TELA PLASTICA TECIDA LISTRADA BRANCA E LARANJA, TIPO GUARDA CORPO, EM POLIETILENO MONOFILADO, ROLO 1,20 X 50 M (L X C) | Equipamento |  | M | 1.2782 | 2.73 | 3.48
|  |  |  | MO sem LS => | 94.44 | LS => | 0 | MO com LS => | 94.44
|  |  |  | Valor do BDI => | 150.2102 |  | Valor com BDI => |  | 707.99
[6 empty] | Quant. => | 90 | Preço Total => | 63719.1
1.2.5 |  |  | VESTIÁRIOS E SANITÁRIOS | [5 empty] | 23668.8
1.2.5.1 | Código | Banco | Descrição | Tipo |  | Und | Quant. | Valor Unit | Total
Composição | 93212 | SINAPI | EXECUÇÃO DE SANITÁRIO E VESTIÁRIO EM CANTEIRO DE OBRA EM CHAPA DE MADEIRA COMPENSADA, NÃO INCLUSO MOBILIÁRIO. AF_02/2016 | CANT - CANTEIRO DE OBRAS |  | m² | 1 | 932.36 | 932.36
Composição Auxiliar | 98441 | SINAPI | PAREDE DE MADEIRA COMPENSADA PARA CONSTRUÇÃO TEMPORÁRIA EM CHAPA SIMPLES, EXTERNA, COM ÁREA LÍQUIDA MAIOR OU IGUAL A 6 M², SEM VÃO. AF_05/2018 | CANT - CANTEIRO DE OBRAS |  | m² | 0.2612 | 144.75 | 37.8
Composição Auxiliar | 98442 | SINAPI | PAREDE DE MADEIRA COMPENSADA PARA CONSTRUÇÃO TEMPORÁRIA EM CHAPA SIMPLES, EXTERNA, COM ÁREA LÍQUIDA MENOR QUE 6 M², SEM VÃO. AF_05/2018 | CANT - CANTEIRO DE OBRAS |  | m² | 0.3007 | 147.42 | 44.32
Composição Auxiliar | 98443 | SINAPI | PAREDE DE MADEIRA COMPENSADA PARA CONSTRUÇÃO TEMPORÁRIA EM CHAPA SIMPLES, INTERNA, COM ÁREA LÍQUIDA MAIOR OU IGUAL A 6 M², SEM VÃO. AF_05/2018 | CANT - CANTEIRO DE OBRAS |  | m² | 0.083 | 127.98 | 10.62
Composição Auxiliar | 98444 | SINAPI | PAREDE DE MADEIRA COMPENSADA PARA CONSTRUÇÃO TEMPORÁRIA EM CHAPA SIMPLES, INTERNA, COM ÁREA LÍQUIDA MENOR QUE 6 M², SEM VÃO. AF_05/2018 | CANT - CANTEIRO DE OBRAS |  | m² | 0.0956 | 129.88 | 12.41
Composição Auxiliar | 98445 | SINAPI | PAREDE DE MADEIRA COMPENSADA PARA CONSTRUÇÃO TEMPORÁRIA EM CHAPA SIMPLES, EXTERNA, COM ÁREA LÍQUIDA MAIOR OU IGUAL A 6 M², COM VÃO. AF_05/2018 | CANT - CANTEIRO DE OBRAS |  | m² | 0.4081 | 174.24 | 71.1
Composição Auxiliar | 98446 | SINAPI | PAREDE DE MADEIRA COMPENSADA PARA CONSTRUÇÃO TEMPORÁRIA EM CHAPA SIMPLES, EXTERNA, COM ÁREA LÍQUIDA MENOR QUE 6 M², COM VÃO. AF_05/2018 | CANT - CANTEIRO DE OBRAS |  | m² | 0.3182 | 222.28 | 70.72
Composição Auxiliar | 98447 | SINAPI | PAREDE DE MADEIRA COMPENSADA PARA CONSTRUÇÃO TEMPORÁRIA EM CHAPA SIMPLES, INTERNA, COM ÁREA LÍQUIDA MAIOR OU IGUAL A 6 M², COM VÃO. AF_05/2018 | CANT - CANTEIRO DE OBRAS |  | m² | 0.1297 | 150.75 | 19.55
Composição Auxiliar | 98448 | SINAPI | PAREDE DE MADEIRA COMPENSADA PARA CONSTRUÇÃO TEMPORÁRIA EM CHAPA SIMPLES, INTERNA, COM ÁREA LÍQUIDA MENOR QUE 6 M², COM VÃO. AF_05/2018 | CANT - CANTEIRO DE OBRAS |  | m² | 0.1011 | 188.47 | 19.05
Composição Auxiliar | 92543 | SINAPI | TRAMA DE MADEIRA COMPOSTA POR TERÇAS PARA TELHADOS DE ATÉ 2 ÁGUAS PARA TELHA ONDULADA DE FIBROCIMENTO, METÁLICA, PLÁSTICA OU TERMOACÚSTICA, INCLUSO TRANSPORTE VERTICAL. AF_07/2019 | COBE - COBERTURA |  | m² | 1.3566 | 23.36 | 31.69
Composição Auxiliar | 94210 | SINAPI | TELHAMENTO COM TELHA ONDULADA DE FIBROCIMENTO E = 6 MM, COM RECOBRIMENTO LATERAL DE 1 1/4 DE ONDA PARA TELHADO COM INCLINAÇÃO MÁXIMA DE 10°, COM ATÉ 2 ÁGUAS, INCLUSO IÇAMENTO. AF_07/2019 | COBE - COBERTURA |  | m² | 1.3566 | 47.13 | 63.93
Composição Auxiliar | 90822 | SINAPI | PORTA DE MADEIRA PARA PINTURA, SEMI-OCA (LEVE OU MÉDIA), 80X210CM, ESPESSURA DE 3,5CM, INCLUSO DOBRADIÇAS - FORNECIMENTO E INSTALAÇÃO. AF_12/2019 | ESQV - ESQUADRIAS/FERRAGENS/VIDROS |  | UN | 0.0348 | 302.46 | 10.52
Composição Auxiliar | 91305 | SINAPI | FECHADURA DE EMBUTIR PARA PORTA DE BANHEIRO, COMPLETA, ACABAMENTO PADRÃO POPULAR, INCLUSO EXECUÇÃO DE FURO - FORNECIMENTO E INSTALAÇÃO. AF_12/2019 | ESQV - ESQUADRIAS/FERRAGENS/VIDROS |  | UN | 0.0522 | 83.9 | 4.37
Composição Auxiliar | 94559 | SINAPI | JANELA DE AÇO TIPO BASCULANTE PARA VIDROS, COM BATENTE, FERRAGENS E PINTURA ANTICORROSIVA. EXCLUSIVE VIDROS, ACABAMENTO, ALIZAR E CONTRAMARCO. FORNECIMENTO E INSTALAÇÃO. AF_12/2019 | ESQV - ESQUADRIAS/FERRAGENS/VIDROS |  | m² | 0.0905 | 711.07 | 64.35
Composição Auxiliar | 95240 | SINAPI | LASTRO DE CONCRETO MAGRO, APLICADO EM PISOS, LAJES SOBRE SOLO OU RADIERS, ESPESSURA DE 3 CM. AF_07/2016 | FUES - FUNDAÇÕES E ESTRUTURAS |  | m² | 0.0064 | 16.07 | 0.1
Composição Auxiliar | 95241 | SINAPI | LASTRO DE CONCRETO MAGRO, APLICADO EM PISOS, LAJES SOBRE SOLO OU RADIERS, ESPESSURA DE 5 CM. AF_07/2016 | FUES - FUNDAÇÕES E ESTRUTURAS |  | m² | 1.3328 | 26.81 | 35.73
Composição Auxiliar | 101165 | SINAPI | ALVENARIA DE EMBASAMENTO COM BLOCO ESTRUTURAL DE CONCRETO, DE 14X19X29CM E ARGAMASSA DE ASSENTAMENTO COM PREPARO EM BETONEIRA. AF_05/2020 | FUES - FUNDAÇÕES E ESTRUTURAS |  | m³ | 0.0286 | 763.88 | 21.84
Composição Auxiliar | 91862 | SINAPI | ELETRODUTO RÍGIDO ROSCÁVEL, PVC, DN 20 MM (1/2"), PARA CIRCUITOS TERMINAIS, INSTALADO EM FORRO - FORNECIMENTO E INSTALAÇÃO. AF_12/2015 | INEL - INSTALAÇÃO ELÉTRICA/ELETRIFICAÇÃO E ILUMINAÇÃO EXTERNA |  | M | 0.3307 | 8.68 | 2.87
Composição Auxiliar | 91863 | SINAPI | ELETRODUTO RÍGIDO ROSCÁVEL, PVC, DN 25 MM (3/4"), PARA CIRCUITOS TERMINAIS, INSTALADO EM FORRO - FORNECIMENTO E INSTALAÇÃO. AF_12/2015 | INEL - INSTALAÇÃO ELÉTRICA/ELETRIFICAÇÃO E ILUMINAÇÃO EXTERNA |  | M | 0.1305 | 10.24 | 1.33
Composição Auxiliar | 91870 | SINAPI | ELETRODUTO RÍGIDO ROSCÁVEL, PVC, DN 20 MM (1/2"), PARA CIRCUITOS TERMINAIS, INSTALADO EM PAREDE - FORNECIMENTO E INSTALAÇÃO. AF_12/2015 | INEL - INSTALAÇÃO ELÉTRICA/ELETRIFICAÇÃO E ILUMINAÇÃO EXTERNA |  | M | 0.1566 | 9.55 | 1.49
Composição Auxiliar | 91871 | SINAPI | ELETRODUTO RÍGIDO ROSCÁVEL, PVC, DN 25 MM (3/4"), PARA CIRCUITOS TERMINAIS, INSTALADO EM PAREDE - FORNECIMENTO E INSTALAÇÃO. AF_12/2015 | INEL - INSTALAÇÃO ELÉTRICA/ELETRIFICAÇÃO E ILUMINAÇÃO EXTERNA |  | M | 0.0261 | 11.14 | 0.29
Composição Auxiliar | 91875 | SINAPI | LUVA PARA ELETRODUTO, PVC, ROSCÁVEL, DN 25 MM (3/4"), PARA CIRCUITOS TERMINAIS, INSTALADA EM FORRO - FORNECIMENTO E INSTALAÇÃO. AF_12/2015 | INEL - INSTALAÇÃO ELÉTRICA/ELETRIFICAÇÃO E ILUMINAÇÃO EXTERNA |  | UN | 0.0348 | 5.22 | 0.18
Composição Auxiliar | 91882 | SINAPI | LUVA PARA ELETRODUTO, PVC, ROSCÁVEL, DN 20 MM (1/2"), PARA CIRCUITOS TERMINAIS, INSTALADA EM PAREDE - FORNECIMENTO E INSTALAÇÃO. AF_12/2015 | INEL - INSTALAÇÃO ELÉTRICA/ELETRIFICAÇÃO E ILUMINAÇÃO EXTERNA |  | UN | 0.0348 | 6.24 | 0.21
Composição Auxiliar | 91890 | SINAPI | CURVA 90 GRAUS PARA ELETRODUTO, PVC, ROSCÁVEL, DN 25 MM (3/4"), PARA CIRCUITOS TERMINAIS, INSTALADA EM FORRO - FORNECIMENTO E INSTALAÇÃO. AF_12/2015 | INEL - INSTALAÇÃO ELÉTRICA/ELETRIFICAÇÃO E ILUMINAÇÃO EXTERNA |  | UN | 0.0174 | 8.69 | 0.15
Composição Auxiliar | 91911 | SINAPI | CURVA 90 GRAUS PARA ELETRODUTO, PVC, ROSCÁVEL, DN 20 MM (1/2"), PARA CIRCUITOS TERMINAIS, INSTALADA EM PAREDE - FORNECIMENTO E INSTALAÇÃO. AF_12/2015 | INEL - INSTALAÇÃO ELÉTRICA/ELETRIFICAÇÃO E ILUMINAÇÃO EXTERNA |  | UN | 0.0696 | 10.79 | 0.75
Composição Auxiliar | 91924 | SINAPI | CABO DE COBRE FLEXÍVEL ISOLADO, 1,5 MM², ANTI-CHAMA 450/750 V, PARA CIRCUITOS TERMINAIS - FORNECIMENTO E INSTALAÇÃO. AF_12/2015 | INEL - INSTALAÇÃO ELÉTRICA/ELETRIFICAÇÃO E ILUMINAÇÃO EXTERNA |  | M | 1.253 | 2.73 | 3.42
Composição Auxiliar | 91926 | SINAPI | CABO DE COBRE FLEXÍVEL ISOLADO, 2,5 MM², ANTI-CHAMA 450/750 V, PARA CIRCUITOS TERMINAIS - FORNECIMENTO E INSTALAÇÃO. AF_12/2015 | INEL - INSTALAÇÃO ELÉTRICA/ELETRIFICAÇÃO E ILUMINAÇÃO EXTERNA |  | M | 0.4699 | 4.02 | 1.88
Composição Auxiliar | 91928 | SINAPI | CABO DE COBRE FLEXÍVEL ISOLADO, 4 MM², ANTI-CHAMA 450/750 V, PARA CIRCUITOS TERMINAIS - FORNECIMENTO E INSTALAÇÃO. AF_12/2015 | INEL - INSTALAÇÃO ELÉTRICA/ELETRIFICAÇÃO E ILUMINAÇÃO EXTERNA |  | M | 1.0442 | 6.67 | 6.96
Composição Auxiliar | 92981 | SINAPI | CABO DE COBRE FLEXÍVEL ISOLADO, 16 MM², ANTI-CHAMA 450/750 V, PARA DISTRIBUIÇÃO - FORNECIMENTO E INSTALAÇÃO. AF_12/2015 | INEL - INSTALAÇÃO ELÉTRICA/ELETRIFICAÇÃO E ILUMINAÇÃO EXTERNA |  | M | 0.2611 | 16.79 | 4.38
Composição Auxiliar | 91937 | SINAPI | CAIXA OCTOGONAL 3" X 3", PVC, INSTALADA EM LAJE - FORNECIMENTO E INSTALAÇÃO. AF_12/2015 | INEL - INSTALAÇÃO ELÉTRICA/ELETRIFICAÇÃO E ILUMINAÇÃO EXTERNA |  | UN | 0.1392 | 9.41 | 1.3
Composição Auxiliar | 95805 | SINAPI | CONDULETE DE PVC, TIPO B, PARA ELETRODUTO DE PVC SOLDÁVEL DN 25 MM (3/4''), APARENTE - FORNECIMENTO E INSTALAÇÃO. AF_11/2016 | INEL - INSTALAÇÃO ELÉTRICA/ELETRIFICAÇÃO E ILUMINAÇÃO EXTERNA |  | UN | 0.0174 | 20.98 | 0.36
Composição Auxiliar | 95811 | SINAPI | CONDULETE DE PVC, TIPO LB, PARA ELETRODUTO DE PVC SOLDÁVEL DN 25 MM (3/4''), APARENTE - FORNECIMENTO E INSTALAÇÃO. AF_11/2016 | INEL - INSTALAÇÃO ELÉTRICA/ELETRIFICAÇÃO E ILUMINAÇÃO EXTERNA |  | UN | 0.0522 | 13.78 | 0.71
Composição Auxiliar | 97886 | SINAPI | CAIXA ENTERRADA ELÉTRICA RETANGULAR, EM ALVENARIA COM TIJOLOS CERÂMICOS MACIÇOS, FUNDO COM BRITA, DIMENSÕES INTERNAS: 0,3X0,3X0,3 M. AF_12/2020 | INEL - INSTALAÇÃO ELÉTRICA/ELETRIFICAÇÃO E ILUMINAÇÃO EXTERNA |  | UN | 0.0522 | 162.19 | 8.46
Composição Auxiliar | 101876 | SINAPI | QUADRO DE DISTRIBUIÇÃO DE ENERGIA EM PVC, DE EMBUTIR, SEM BARRAMENTO, PARA 6 DISJUNTORES - FORNECIMENTO E INSTALAÇÃO. AF_10/2020 | INEL - INSTALAÇÃO ELÉTRICA/ELETRIFICAÇÃO E ILUMINAÇÃO EXTERNA |  | UN | 0.0174 | 99.61 | 1.73
Composição Auxiliar | 101891 | SINAPI | DISJUNTOR MONOPOLAR TIPO NEMA, CORRENTE NOMINAL DE 35 ATÉ 50A - FORNECIMENTO E INSTALAÇÃO. AF_10/2020 | INEL - INSTALAÇÃO ELÉTRICA/ELETRIFICAÇÃO E ILUMINAÇÃO EXTERNA |  | UN | 0.1044 | 27.2 | 2.83
Composição Auxiliar | 91959 | SINAPI | INTERRUPTOR SIMPLES (2 MÓDULOS), 10A/250V, INCLUINDO SUPORTE E PLACA - FORNECIMENTO E INSTALAÇÃO. AF_12/2015 | INEL - INSTALAÇÃO ELÉTRICA/ELETRIFICAÇÃO E ILUMINAÇÃO EXTERNA |  | UN | 0.0174 | 33.81 | 0.58
Composição Auxiliar | 91967 | SINAPI | INTERRUPTOR SIMPLES (3 MÓDULOS), 10A/250V, INCLUINDO SUPORTE E PLACA - FORNECIMENTO E INSTALAÇÃO. AF_12/2015 | INEL - INSTALAÇÃO ELÉTRICA/ELETRIFICAÇÃO E ILUMINAÇÃO EXTERNA |  | UN | 0.0174 | 46.26 | 0.8
Composição Auxiliar | 92000 | SINAPI | TOMADA BAIXA DE EMBUTIR (1 MÓDULO), 2P+T 10 A, INCLUINDO SUPORTE E PLACA - FORNECIMENTO E INSTALAÇÃO. AF_12/2015 | INEL - INSTALAÇÃO ELÉTRICA/ELETRIFICAÇÃO E ILUMINAÇÃO EXTERNA |  | UN | 0.0348 | 22.58 | 0.78
Composição Auxiliar | 97586 | SINAPI | LUMINÁRIA TIPO CALHA, DE SOBREPOR, COM 2 LÂMPADAS TUBULARES FLUORESCENTES DE 36 W, COM REATOR DE PARTIDA RÁPIDA - FORNECIMENTO E INSTALAÇÃO. AF_02/2020 | INEL - INSTALAÇÃO ELÉTRICA/ELETRIFICAÇÃO E ILUMINAÇÃO EXTERNA |  | UN | 0.1392 | 104.49 | 14.54
Composição Auxiliar | 96985 | SINAPI | HASTE DE ATERRAMENTO 5/8 PARA SPDA - FORNECIMENTO E INSTALAÇÃO. AF_12/2017 | INEL - INSTALAÇÃO ELÉTRICA/ELETRIFICAÇÃO E ILUMINAÇÃO EXTERNA |  | UN | 0.0522 | 72.47 | 3.78
Composição Auxiliar | 89711 | SINAPI | TUBO PVC, SERIE NORMAL, ESGOTO PREDIAL, DN 40 MM, FORNECIDO E INSTALADO EM RAMAL DE DESCARGA OU RAMAL DE ESGOTO SANITÁRIO. AF_12/2014 | INHI - INSTALAÇÕES HIDROS SANITÁRIAS |  | M | 0.1631 | 16.67 | 2.71
Composição Auxiliar | 89712 | SINAPI | TUBO PVC, SERIE NORMAL, ESGOTO PREDIAL, DN 50 MM, FORNECIDO E INSTALADO EM RAMAL DE DESCARGA OU RAMAL DE ESGOTO SANITÁRIO. AF_12/2014 | INHI - INSTALAÇÕES HIDROS SANITÁRIAS |  | M | 0.2235 | 25.36 | 5.66
Composição Auxiliar | 89714 | SINAPI | TUBO PVC, SERIE NORMAL, ESGOTO PREDIAL, DN 100 MM, FORNECIDO E INSTALADO EM RAMAL DE DESCARGA OU RAMAL DE ESGOTO SANITÁRIO. AF_12/2014 | INHI - INSTALAÇÕES HIDROS SANITÁRIAS |  | M | 0.047 | 49.72 | 2.33
Composição Auxiliar | 89724 | SINAPI | JOELHO 90 GRAUS, PVC, SERIE NORMAL, ESGOTO PREDIAL, DN 40 MM, JUNTA SOLDÁVEL, FORNECIDO E INSTALADO EM RAMAL DE DESCARGA OU RAMAL DE ESGOTO SANITÁRIO. AF_12/2014 | INHI - INSTALAÇÕES HIDROS SANITÁRIAS |  | UN | 0.174 | 9.02 | 1.56
Composição Auxiliar | 89731 | SINAPI | JOELHO 90 GRAUS, PVC, SERIE NORMAL, ESGOTO PREDIAL, DN 50 MM, JUNTA ELÁSTICA, FORNECIDO E INSTALADO EM RAMAL DE DESCARGA OU RAMAL DE ESGOTO SANITÁRIO. AF_12/2014 | INHI - INSTALAÇÕES HIDROS SANITÁRIAS |  | UN | 0.0174 | 9.41 | 0.16
Composição Auxiliar | 89748 | SINAPI | CURVA CURTA 90 GRAUS, PVC, SERIE NORMAL, ESGOTO PREDIAL, DN 100 MM, JUNTA ELÁSTICA, FORNECIDO E INSTALADO EM RAMAL DE DESCARGA OU RAMAL DE ESGOTO SANITÁRIO. AF_12/2014 | INHI - INSTALAÇÕES HIDROS SANITÁRIAS |  | UN | 0.0522 | 34.3 | 1.79
Composição Auxiliar | 89784 | SINAPI | TE, PVC, SERIE NORMAL, ESGOTO PREDIAL, DN 50 X 50 MM, JUNTA ELÁSTICA, FORNECIDO E INSTALADO EM RAMAL DE DESCARGA OU RAMAL DE ESGOTO SANITÁRIO. AF_12/2014 | INHI - INSTALAÇÕES HIDROS SANITÁRIAS |  | UN | 0.0174 | 17.4 | 0.3
Composição Auxiliar | 97906 | SINAPI | CAIXA ENTERRADA HIDRÁULICA RETANGULAR, EM ALVENARIA COM BLOCOS DE CONCRETO, DIMENSÕES INTERNAS: 0,6X0,6X0,6 M PARA REDE DE ESGOTO. AF_12/2020 | INHI - INSTALAÇÕES HIDROS SANITÁRIAS |  | UN | 0.0348 | 388.86 | 13.53
Composição Auxiliar | 89709 | SINAPI | RALO SIFONADO, PVC, DN 100 X 40 MM, JUNTA SOLDÁVEL, FORNECIDO E INSTALADO EM RAMAL DE DESCARGA OU EM RAMAL DE ESGOTO SANITÁRIO. AF_12/2014 | INHI - INSTALAÇÕES HIDROS SANITÁRIAS |  | UN | 0.0696 | 14.23 | 0.99
Composição Auxiliar | 86888 | SINAPI | VASO SANITÁRIO SIFONADO COM CAIXA ACOPLADA LOUÇA BRANCA - FORNECIMENTO E INSTALAÇÃO. AF_01/2020 | INHI - INSTALAÇÕES HIDROS SANITÁRIAS |  | UN | 0.0522 | 351.19 | 18.33
Composição Auxiliar | 86943 | SINAPI | LAVATÓRIO LOUÇA BRANCA SUSPENSO, 29,5 X 39CM OU EQUIVALENTE, PADRÃO POPULAR, INCLUSO SIFÃO FLEXÍVEL EM PVC, VÁLVULA E ENGATE FLEXÍVEL 30CM EM PLÁSTICO E TORNEIRA CROMADA DE MESA, PADRÃO POPULAR - FORNECIMENTO E INSTALAÇÃO. AF_01/2020 | INHI - INSTALAÇÕES HIDROS SANITÁRIAS |  | UN | 0.0522 | 185.94 | 9.7
Composição Auxiliar | 100860 | SINAPI | CHUVEIRO ELÉTRICO COMUM CORPO PLÁSTICO, TIPO DUCHA  FORNECIMENTO E INSTALAÇÃO. AF_01/2020 | INHI - INSTALAÇÕES HIDROS SANITÁRIAS |  | UN | 0.0696 | 77.24 | 5.37
Composição Auxiliar | 89957 | SINAPI | PONTO DE CONSUMO TERMINAL DE ÁGUA FRIA (SUBRAMAL) COM TUBULAÇÃO DE PVC, DN 25 MM, INSTALADO EM RAMAL DE ÁGUA, INCLUSOS RASGO E CHUMBAMENTO EM ALVENARIA. AF_12/2014 | INHI - INSTALAÇÕES HIDROS SANITÁRIAS |  | UN | 0.174 | 117.7 | 20.47
Composição Auxiliar | 89970 | SINAPI | KIT DE REGISTRO DE PRESSÃO BRUTO DE LATÃO ¾", INCLUSIVE CONEXÕES, ROSCÁVEL, INSTALADO EM RAMAL DE ÁGUA FRIA - FORNECIMENTO E INSTALAÇÃO. AF_12/2014 | INHI - INSTALAÇÕES HIDROS SANITÁRIAS |  | UN | 0.0696 | 43.82 | 3.04
Composição Auxiliar | 90443 | SINAPI | RASGO EM ALVENARIA PARA RAMAIS/ DISTRIBUIÇÃO COM DIAMETROS MENORES OU IGUAIS A 40 MM. AF_05/2015 | INHI - INSTALAÇÕES HIDROS SANITÁRIAS |  | M | 0.0722 | 10.55 | 0.76
Composição Auxiliar | 90466 | SINAPI | CHUMBAMENTO LINEAR EM ALVENARIA PARA RAMAIS/DISTRIBUIÇÃO COM DIÂMETROS MENORES OU IGUAIS A 40 MM. AF_05/2015 | INHI - INSTALAÇÕES HIDROS SANITÁRIAS |  | M | 0.0722 | 10.67 | 0.77
Composição Auxiliar | 91170 | SINAPI | FIXAÇÃO DE TUBOS HORIZONTAIS DE PVC, CPVC OU COBRE DIÂMETROS MENORES OU IGUAIS A 40 MM OU ELETROCALHAS ATÉ 150MM DE LARGURA, COM ABRAÇADEIRA METÁLICA RÍGIDA TIPO D 1/2, FIXADA EM PERFILADO EM LAJE. AF_05/2015 | INHI - INSTALAÇÕES HIDROS SANITÁRIAS |  | M | 0.4612 | 2.49 | 1.14
Composição Auxiliar | 91173 | SINAPI | FIXAÇÃO DE TUBOS VERTICAIS DE PPR DIÂMETROS MENORES OU IGUAIS A 40 MM COM ABRAÇADEIRA METÁLICA RÍGIDA TIPO D 1/2", FIXADA EM PERFILADO EM ALVENARIA. AF_05/2015 | INHI - INSTALAÇÕES HIDROS SANITÁRIAS |  | M | 0.1827 | 1.26 | 0.23
Composição Auxiliar | 93358 | SINAPI | ESCAVAÇÃO MANUAL DE VALA COM PROFUNDIDADE MENOR OU IGUAL A 1,30 M. AF_02/2021 | MOVT - MOVIMENTO DE TERRA |  | m³ | 0.0279 | 63.25 | 1.76
Composição Auxiliar | 96995 | SINAPI | REATERRO MANUAL APILOADO COM SOQUETE. AF_10/2017 | MOVT - MOVIMENTO DE TERRA |  | m³ | 0.0072 | 38.35 | 0.27
Composição Auxiliar | 89168 | SINAPI | (COMPOSIÇÃO REPRESENTATIVA) DO SERVIÇO DE ALVENARIA DE VEDAÇÃO DE BLOCOS VAZADOS DE CERÂMICA DE 9X19X19CM (ESPESSURA 9CM), PARA EDIFICAÇÃO HABITACIONAL UNIFAMILIAR (CASA) E EDIFICAÇÃO PÚBLICA PADRÃO. AF_11/2014 | PARE - PAREDES/PAINEIS |  | m² | 0.4675 | 81.28 | 37.99
Composição Auxiliar | 88489 | SINAPI | APLICAÇÃO MANUAL DE PINTURA COM TINTA LÁTEX ACRÍLICA EM PAREDES, DUAS DEMÃOS. AF_06/2014 | PINT - PINTURAS |  | m² | 2.4442 | 12.92 | 31.57
Composição Auxiliar | 89171 | SINAPI | (COMPOSIÇÃO REPRESENTATIVA) DO SERVIÇO DE REVESTIMENTO CERÂMICO PARA PISO COM PLACAS TIPO ESMALTADA EXTRA DE DIMENSÕES 35X35 CM, PARA EDIFICAÇÃO HABITACIONAL UNIFAMILIAR (CASA) E EDIFICAÇÃO PÚBLICA PADRÃO. AF_11/2014 | PISO - PISOS |  | m² | 0.4628 | 37.93 | 17.55
Composição Auxiliar | 98679 | SINAPI | PISO CIMENTADO, TRAÇO 1:3 (CIMENTO E AREIA), ACABAMENTO LISO, ESPESSURA 2,0 CM, PREPARO MECÂNICO DA ARGAMASSA. AF_09/2020 | PISO - PISOS |  | m² | 0.5134 | 29.23 | 15
Composição Auxiliar | 87877 | SINAPI | CHAPISCO APLICADO EM ALVENARIAS E ESTRUTURAS DE CONCRETO INTERNAS, COM ROLO PARA TEXTURA ACRÍLICA. ARGAMASSA INDUSTRIALIZADA COM PREPARO EM MISTURADOR 300 KG. AF_06/2014 | REVE - REVESTIMENTO E TRATAMENTO DE SUPERFÍCIES |  | m² | 0.7679 | 5.74 | 4.4
Composição Auxiliar | 87903 | SINAPI | CHAPISCO APLICADO EM ALVENARIA (COM PRESENÇA DE VÃOS) E ESTRUTURAS DE CONCRETO DE FACHADA, COM ROLO PARA TEXTURA ACRÍLICA. ARGAMASSA INDUSTRIALIZADA COM PREPARO EM MISTURADOR 300 KG. AF_06/2014 | REVE - REVESTIMENTO E TRATAMENTO DE SUPERFÍCIES |  | m² | 0.1681 | 7.96 | 1.33
Composição Auxiliar | 87548 | SINAPI | MASSA ÚNICA, PARA RECEBIMENTO DE PINTURA, EM ARGAMASSA TRAÇO 1:2:8, PREPARO MANUAL, APLICADA MANUALMENTE EM FACES INTERNAS DE PAREDES, ESPESSURA DE 10MM, COM EXECUÇÃO DE TALISCAS. AF_06/2014 | REVE - REVESTIMENTO E TRATAMENTO DE SUPERFÍCIES |  | m² | 0.1894 | 21.75 | 4.11
Composição Auxiliar | 87777 | SINAPI | EMBOÇO OU MASSA ÚNICA EM ARGAMASSA TRAÇO 1:2:8, PREPARO MANUAL, APLICADA MANUALMENTE EM PANOS DE FACHADA COM PRESENÇA DE VÃOS, ESPESSURA DE 25 MM. AF_06/2014 | REVE - REVESTIMENTO E TRATAMENTO DE SUPERFÍCIES |  | m² | 0.1681 | 51.78 | 8.7
Composição Auxiliar | 89173 | SINAPI | (COMPOSIÇÃO REPRESENTATIVA) DO SERVIÇO DE EMBOÇO/MASSA ÚNICA, APLICADO MANUALMENTE, TRAÇO 1:2:8, EM BETONEIRA DE 400L, PAREDES INTERNAS, COM EXECUÇÃO DE TALISCAS, EDIFICAÇÃO HABITACIONAL UNIFAMILIAR (CASAS) E EDIFICAÇÃO PÚBLICA PADRÃO. AF_12/2014 | REVE - REVESTIMENTO E TRATAMENTO DE SUPERFÍCIES |  | m² | 0.7679 | 30.93 | 23.75
Insumo | 00011712 | SINAPI | CAIXA SIFONADA, PVC, 150 X 150 X 50 MM, COM GRELHA QUADRADA, BRANCA (NBR 5688) | Material |  | UN | 0.0348 | 39.9 | 1.38
Insumo | 00003080 | SINAPI | FECHADURA ESPELHO PARA PORTA EXTERNA, EM ACO INOX (MAQUINA, TESTA E CONTRA-TESTA) E EM ZAMAC (MACANETA, LINGUETA E TRINCOS) COM ACABAMENTO CROMADO, MAQUINA DE 40 MM, INCLUINDO CHAVE TIPO CILINDRO | Material |  | CJ | 0.0348 | 54.9 | 1.91
Insumo | 00011587 | SINAPI | FORRO DE PVC LISO, BRANCO, REGUA DE 10 CM, ESPESSURA DE 8 MM A 10 MM (COM COLOCACAO / SEM ESTRUTURA METALICA) | Material |  | m² | 0.9762 | 93.82 | 91.58
Insumo | 00003659 | SINAPI | JUNCAO SIMPLES, PVC, DN 100 X 50 MM, SERIE NORMAL PARA ESGOTO PREDIAL | Material |  | UN | 0.0174 | 15.36 | 0.26
Insumo | 00003670 | SINAPI | JUNCAO SIMPLES, PVC, 45 GRAUS, DN 100 X 100 MM, SERIE NORMAL PARA ESGOTO PREDIAL | Material |  | UN | 0.0348 | 20.44 | 0.71
Insumo | 00011697 | SINAPI | MICTORIO COLETIVO ACO INOX (AISI 304), E = 0,8 MM, DE *100 X 40 X 30* CM (C X A X P) | Material |  | UN | 0.0174 | 554.59 | 9.64
Insumo | 00043777 | SINAPI | PORTA DE MADEIRA, FOLHA LEVE (NBR 15930), DE 600 X 2100 MM, E = 35 MM, NUCLEO COLMEIA, CAPA LISA EM HDF, ACABAMENTO MELAMINICO EM PADRAO MADEIRA | Material |  | UN | 0.044762 | 228.2 | 10.21
Insumo | 00021112 | SINAPI | VALVULA DE DESCARGA EM METAL CROMADO PARA MICTORIO COM ACIONAMENTO POR PRESSAO E FECHAMENTO AUTOMATICO | Material |  | UN | 0.0174 | 202.76 | 3.52
|  |  |  | MO sem LS => | 155.76 | LS => | 0 | MO com LS => | 155.76
|  |  |  | Valor do BDI => | 251.0845 |  | Valor com BDI => |  | 1183.44
[6 empty] | Quant. => | 20 | Preço Total => | 23668.8
1.3 |  |  | LIGAÇÕES PROVISÓRIAS | [5 empty] | 9177.52
1.3.1 |  |  | INSTALAÇÃO PROVISÓRIA DE ÁGUA | [5 empty] | 3054.72
1.3.1.1 | Código | Banco | Descrição | Tipo |  | Und | Quant. | Valor Unit | Total
Composição | SERP.000016 | Próprio | INSTALAÇÃO PROVISÓRIA DE ÁGUA E ESGOTO INCLUSIVE CAIXA D'ÁGUA 1000L | SERP - SERVIÇOS PRELIMINARES |  | UN | 1 | 2406.62 | 2406.62
Composição Auxiliar | 88243 | SINAPI | AJUDANTE ESPECIALIZADO COM ENCARGOS COMPLEMENTARES | SEDI - SERVIÇOS DIVERSOS |  | H | 4 | 18.87 | 75.48
Composição Auxiliar | 88262 | SINAPI | CARPINTEIRO DE FORMAS COM ENCARGOS COMPLEMENTARES | SEDI - SERVIÇOS DIVERSOS |  | H | 8 | 21.22 | 169.76
Composição Auxiliar | 88267 | SINAPI | ENCANADOR OU BOMBEIRO HIDRÁULICO COM ENCARGOS COMPLEMENTARES | SEDI - SERVIÇOS DIVERSOS |  | H | 8 | 20.94 | 167.52
Composição Auxiliar | 88309 | SINAPI | PEDREIRO COM ENCARGOS COMPLEMENTARES | SEDI - SERVIÇOS DIVERSOS |  | H | 8 | 21.42 | 171.36
Composição Auxiliar | 88316 | SINAPI | SERVENTE COM ENCARGOS COMPLEMENTARES | SEDI - SERVIÇOS DIVERSOS |  | H | 8.12 | 15.99 | 129.83
Insumo | 00000367 | SINAPI | AREIA GROSSA - POSTO JAZIDA/FORNECEDOR (RETIRADO NA JAZIDA, SEM TRANSPORTE) | Material |  | m³ | 0.0189 | 126.62 | 2.39
Insumo | 00001379 | SINAPI | CIMENTO PORTLAND COMPOSTO CP II-32 | Material |  | KG | 8.1 | 0.56 | 4.53
Insumo | 00007258 | SINAPI | TIJOLO CERAMICO MACICO COMUM *5 X 10 X 20* CM (L X A X C) | Material |  | UN | 30 | 0.76 | 22.8
Insumo | 00005062 | SINAPI | PREGO DE ACO POLIDO COM CABECA 19 X 33 (3 X 9) | Material |  | KG | 1 | 20.77 | 20.77
Insumo | 00000099 | SINAPI | ADAPTADOR PVC SOLDAVEL, COM FLANGE E ANEL DE VEDACAO, 50 MM X 1 1/2", PARA CAIXA D'AGUA | Material |  | UN | 1 | 25.61 | 25.61
Insumo | 00036365 | SINAPI | TUBO COLETOR DE ESGOTO PVC, JEI, DN 100 MM (NBR 7362) | Material |  | M | 5 | 36.83 | 184.15
Insumo | 00009867 | SINAPI | TUBO PVC, SOLDAVEL, DN 20 MM, AGUA FRIA (NBR-5648) | Material |  | M | 30 | 3.13 | 93.9
Insumo | 00020212 | SINAPI | CAIBRO APARELHADO *6 X 8* CM, EM MACARANDUBA, ANGELIM OU EQUIVALENTE DA REGIAO | Material |  | M | 25 | 24.09 | 602.25
Insumo | 00011868 | SINAPI | CAIXA D'AGUA FIBRA DE VIDRO PARA 1000 LITROS, COM TAMPA | Material |  | UN | 1 | 517.89 | 517.89
Insumo | 00001355 | SINAPI | CHAPA DE MADEIRA COMPENSADA RESINADA PARA FORMA DE CONCRETO, DE *2,2 X 1,1* M, E = 14 MM | Material |  | m² | 4.9587 | 44.04 | 218.38
|  |  |  | MO sem LS => | 498.63 | LS => | 0 | MO com LS => | 498.63
|  |  |  | Valor do BDI => | 648.1028 |  | Valor com BDI => |  | 3054.72
[6 empty] | Quant. => | 1 | Preço Total => | 3054.72
1.3.2 |  |  | INSTALAÇÃO PROVISÓRIA DE ENERGIA | [5 empty] | 6122.8
1.3.2.1 | Código | Banco | Descrição | Tipo |  | Und | Quant. | Valor Unit | Total
Composição | LIPR.000001 | Próprio | Solicitação à Concessionária + ENTRADA PROVISORIA DE ENERGIA ELETRICA AEREA TRIFASICA 40A EM POSTE MADEIRA | LIPR - LIGAÇÕES PREDIAIS ÁGUA/ESGOTO/ENERGIA/TELEFONE |  | un | 1 | 4823.76 | 4823.76
Composição Auxiliar | 41598 | SINAPI | ENTRADA PROVISORIA DE ENERGIA ELETRICA AEREA TRIFASICA 40A EM POSTE MADEIRA | INEL - INSTALAÇÃO ELÉTRICA/ELETRIFICAÇÃO E ILUMINAÇÃO EXTERNA |  | UN | 1 | 2323.76 | 2323.76
Insumo | 00000158 | Próprio | Solicitação de entrada de energia provisória à concessionária de energia. | Serviços |  | un | 1 | 2500 | 2500
|  |  |  | MO sem LS => | 203.68 | LS => | 0 | MO com LS => | 203.68
|  |  |  | Valor do BDI => | 1299.0386 |  | Valor com BDI => |  | 6122.8
[6 empty] | Quant. => | 1 | Preço Total => | 6122.8
1.4 |  |  | PROTEÇÃO E SINALIZAÇÃO | [5 empty] | 63647.2
1.4.1 | Código | Banco | Descrição | Tipo |  | Und | Quant. | Valor Unit | Total
Composição | SERP.000004 | Próprio | Fornecimento e montagem de andaime metálico tubular tipo torre - locação | SERP - SERVIÇOS PRELIMINARES |  | m/mês | 1 | 27.22 | 27.22
Composição Auxiliar | 97064 | SINAPI | MONTAGEM E DESMONTAGEM DE ANDAIME TUBULAR TIPO TORRE (EXCLUSIVE ANDAIME E LIMPEZA). AF_11/2017 | SEDI - SERVIÇOS DIVERSOS |  | M | 1 | 13.72 | 13.72
Insumo | 00010527 | SINAPI | LOCACAO DE ANDAIME METALICO TUBULAR DE ENCAIXE, TIPO DE TORRE, COM LARGURA DE 1 ATE 1,5 M E ALTURA DE *1,00* M (INCLUSO SAPATAS FIXAS OU RODIZIOS) | Equipamento |  | MXMES | 1 | 13.5 | 13.5
|  |  |  | MO sem LS => | 9.03 | LS => | 0 | MO com LS => | 9.03
|  |  |  | Valor do BDI => | 7.3303 |  | Valor com BDI => |  | 34.55
[6 empty] | Quant. => | 96 | Preço Total => | 3316.8
1.4.2 | Código | Banco | Descrição | Tipo |  | Und | Quant. | Valor Unit | Total
Composição | SERP.000002 | Próprio | Fornecimento, instalação e remoção de lona plástica para proteção dos móveis, equipamentos e piso | SERP - SERVIÇOS PRELIMINARES |  | m² | 1 | 7.35 | 7.35
Composição Auxiliar | 88316 | SINAPI | SERVENTE COM ENCARGOS COMPLEMENTARES | SEDI - SERVIÇOS DIVERSOS |  | H | 0.4 | 15.99 | 6.39
Insumo | 00003777 | SINAPI | LONA PLASTICA PESADA PRETA, E = 150 MICRA | Material |  | m² | 1.1 | 0.88 | 0.96
|  |  |  | MO sem LS => | 3.99 | LS => | 0 | MO com LS => | 3.99
|  |  |  | Valor do BDI => | 1.9794 |  | Valor com BDI => |  | 9.33
[6 empty] | Quant. => | 500 | Preço Total => | 4665
1.4.3 |  |  | TAPUMES | [5 empty] | 47733
1.4.3.1 | Código | Banco | Descrição | Tipo |  | Und | Quant. | Valor Unit | Total
Composição | 98459 | SINAPI | TAPUME COM TELHA METÁLICA. AF_05/2018 | CANT - CANTEIRO DE OBRAS |  | m² | 1 | 125.35 | 125.35
Composição Auxiliar | 91692 | SINAPI | SERRA CIRCULAR DE BANCADA COM MOTOR ELÉTRICO POTÊNCIA DE 5HP, COM COIFA PARA DISCO 10" - CHP DIURNO. AF_08/2015 | CHOR - CUSTOS HORÁRIOS DE MÁQUINAS E EQUIPAMENTOS |  | CHP | 0.0044 | 19.2 | 0.08
Composição Auxiliar | 91693 | SINAPI | SERRA CIRCULAR DE BANCADA COM MOTOR ELÉTRICO POTÊNCIA DE 5HP, COM COIFA PARA DISCO 10" - CHI DIURNO. AF_08/2015 | CHOR - CUSTOS HORÁRIOS DE MÁQUINAS E EQUIPAMENTOS |  | CHI | 0.0191 | 16.87 | 0.32
Composição Auxiliar | 94974 | SINAPI | CONCRETO MAGRO PARA LASTRO, TRAÇO 1:4,5:4,5 (EM MASSA SECA DE CIMENTO/ AREIA MÉDIA/ BRITA 1) - PREPARO MANUAL. AF_05/2021 | FUES - FUNDAÇÕES E ESTRUTURAS |  | m³ | 0.0012 | 399.83 | 0.47
Composição Auxiliar | 88239 | SINAPI | AJUDANTE DE CARPINTEIRO COM ENCARGOS COMPLEMENTARES | SEDI - SERVIÇOS DIVERSOS |  | H | 0.1897 | 18.02 | 3.41
Composição Auxiliar | 88262 | SINAPI | CARPINTEIRO DE FORMAS COM ENCARGOS COMPLEMENTARES | SEDI - SERVIÇOS DIVERSOS |  | H | 0.5691 | 21.22 | 12.07
Insumo | 00004433 | SINAPI | CAIBRO NAO APARELHADO *7,5 X 7,5* CM, EM MACARANDUBA, ANGELIM OU EQUIVALENTE DA REGIAO - BRUTA | Material |  | M | 1.2273 | 27.57 | 33.83
Insumo | 00005061 | SINAPI | PREGO DE ACO POLIDO COM CABECA 18 X 27 (2 1/2 X 10) | Material |  | KG | 0.0428 | 20.15 | 0.86
Insumo | 00003992 | SINAPI | TABUA APARELHADA *2,5 X 30* CM, EM MACARANDUBA, ANGELIM OU EQUIVALENTE DA REGIAO | Material |  | M | 1 | 32.71 | 32.71
Insumo | 00007243 | SINAPI | TELHA TRAPEZOIDAL EM ACO ZINCADO, SEM PINTURA, ALTURA DE APROXIMADAMENTE 40 MM, ESPESSURA DE 0,50 MM E LARGURA UTIL DE 980 MM | Material |  | m² | 0.5853 | 71.08 | 41.6
|  |  |  | MO sem LS => | 11.26 | LS => | 0 | MO com LS => | 11.26
|  |  |  | Valor do BDI => | 33.7568 |  | Valor com BDI => |  | 159.11
[6 empty] | Quant. => | 300 | Preço Total => | 47733
1.4.4 |  |  | PLACAS | [5 empty] | 7932.4
1.4.4.1 | Código | Banco | Descrição | Tipo |  | Und | Quant. | Valor Unit | Total
Composição | 016500 | SBC | PLACA DE RESPONSABILIDADE TECNICA EM OBRAS | 16 |  | m² | 1 | 335.09 | 335.09
Composição Auxiliar | 88262 | SINAPI | CARPINTEIRO DE FORMAS COM ENCARGOS COMPLEMENTARES | SEDI - SERVIÇOS DIVERSOS |  | H | 0.66 | 21.22 | 14
Composição Auxiliar | 88316 | SINAPI | SERVENTE COM ENCARGOS COMPLEMENTARES | SEDI - SERVIÇOS DIVERSOS |  | H | 1.319 | 15.99 | 21.09
Insumo | 008852 | SBC | PLACA DE IDENTIFICACAO DE OBRAS | Material |  | m² | 1 | 300 | 300
|  |  |  | MO sem LS => | 23.19 | LS => | 0 | MO com LS => | 23.19
|  |  |  | Valor do BDI => | 90.2397 |  | Valor com BDI => |  | 425.33
[6 empty] | Quant. => | 18.65 | Preço Total => | 7932.4
1.5 |  |  | LOCAÇÃO DE OBRAS | [5 empty] | 6286.19
1.5.1 |  |  | DE EDIFICAÇÕES | [5 empty] | 6286.19
1.5.1.1 | Código | Banco | Descrição | Tipo |  | Und | Quant. | Valor Unit | Total
Composição | 99059 | SINAPI | LOCACAO CONVENCIONAL DE OBRA, UTILIZANDO GABARITO DE TÁBUAS CORRIDAS PONTALETADAS A CADA 2,00M - 2 UTILIZAÇÕES. AF_10/2018 | SERT - SERVIÇOS TÉCNICOS |  | M | 1 | 51.16 | 51.16
Composição Auxiliar | 91692 | SINAPI | SERRA CIRCULAR DE BANCADA COM MOTOR ELÉTRICO POTÊNCIA DE 5HP, COM COIFA PARA DISCO 10" - CHP DIURNO. AF_08/2015 | CHOR - CUSTOS HORÁRIOS DE MÁQUINAS E EQUIPAMENTOS |  | CHP | 0.0039 | 19.2 | 0.07
Composição Auxiliar | 91693 | SINAPI | SERRA CIRCULAR DE BANCADA COM MOTOR ELÉTRICO POTÊNCIA DE 5HP, COM COIFA PARA DISCO 10" - CHI DIURNO. AF_08/2015 | CHOR - CUSTOS HORÁRIOS DE MÁQUINAS E EQUIPAMENTOS |  | CHI | 0.0168 | 16.87 | 0.28
Composição Auxiliar | 94974 | SINAPI | CONCRETO MAGRO PARA LASTRO, TRAÇO 1:4,5:4,5 (EM MASSA SECA DE CIMENTO/ AREIA MÉDIA/ BRITA 1) - PREPARO MANUAL. AF_05/2021 | FUES - FUNDAÇÕES E ESTRUTURAS |  | m³ | 0.0046 | 399.83 | 1.83
Composição Auxiliar | 99062 | SINAPI | MARCAÇÃO DE PONTOS EM GABARITO OU CAVALETE. AF_10/2018 | SERT - SERVIÇOS TÉCNICOS |  | UN | 1.5 | 2 | 3
Composição Auxiliar | 88239 | SINAPI | AJUDANTE DE CARPINTEIRO COM ENCARGOS COMPLEMENTARES | SEDI - SERVIÇOS DIVERSOS |  | H | 0.3563 | 18.02 | 6.42
Composição Auxiliar | 88262 | SINAPI | CARPINTEIRO DE FORMAS COM ENCARGOS COMPLEMENTARES | SEDI - SERVIÇOS DIVERSOS |  | H | 0.7125 | 21.22 | 15.11
Insumo | 00004433 | SINAPI | CAIBRO NAO APARELHADO *7,5 X 7,5* CM, EM MACARANDUBA, ANGELIM OU EQUIVALENTE DA REGIAO - BRUTA | Material |  | M | 0.4125 | 27.57 | 11.37
Insumo | 00005068 | SINAPI | PREGO DE ACO POLIDO COM CABECA 17 X 21 (2 X 11) | Material |  | KG | 0.111 | 20.5 | 2.27
Insumo | 00004417 | SINAPI | SARRAFO NAO APARELHADO *2,5 X 7* CM, EM MACARANDUBA, ANGELIM OU EQUIVALENTE DA REGIAO - BRUTA | Material |  | M | 0.7445 | 7.67 | 5.71
Insumo | 00010567 | SINAPI | TABUA *2,5 X 23* CM EM PINUS, MISTA OU EQUIVALENTE DA REGIAO - BRUTA | Material |  | M | 0.55 | 8.2 | 4.51
Insumo | 00007356 | SINAPI | TINTA ACRILICA PREMIUM, COR BRANCO FOSCO | Material |  | L | 0.0256 | 23.13 | 0.59
|  |  |  | MO sem LS => | 17.65 | LS => | 0 | MO com LS => | 17.65
|  |  |  | Valor do BDI => | 13.7774 |  | Valor com BDI => |  | 64.94
[6 empty] | Quant. => | 96.8 | Preço Total => | 6286.19
1.6 |  |  | DEMOLIÇÃO | [5 empty] | 26230.46
1.6.1 |  |  | DEMOLIÇÃO CONVENCIONAL | [5 empty] | 21511.54
1.6.1.1 |  |  | CONCRETO SIMPLES | [5 empty] | 650.22
1.6.1.1.1 | Código | Banco | Descrição | Tipo |  | Und | Quant. | Valor Unit | Total
Composição | 90440 | SINAPI | FURO EM CONCRETO PARA DIÂMETROS MAIORES QUE 40 MM E MENORES OU IGUAIS A 75 MM. AF_05/2015 | INHI - INSTALAÇÕES HIDROS SANITÁRIAS |  | UN | 1 | 80.03 | 80.03
Composição Auxiliar | 5795 | SINAPI | MARTELETE OU ROMPEDOR PNEUMÁTICO MANUAL, 28 KG, COM SILENCIADOR - CHP DIURNO. AF_07/2016 | CHOR - CUSTOS HORÁRIOS DE MÁQUINAS E EQUIPAMENTOS |  | CHP | 0.587 | 20.32 | 11.92
Composição Auxiliar | 5952 | SINAPI | MARTELETE OU ROMPEDOR PNEUMÁTICO MANUAL, 28 KG, COM SILENCIADOR - CHI DIURNO. AF_07/2016 | CHOR - CUSTOS HORÁRIOS DE MÁQUINAS E EQUIPAMENTOS |  | CHI | 1.29 | 18.6 | 23.99
Composição Auxiliar | 88267 | SINAPI | ENCANADOR OU BOMBEIRO HIDRÁULICO COM ENCARGOS COMPLEMENTARES | SEDI - SERVIÇOS DIVERSOS |  | H | 1.877 | 20.94 | 39.3
Composição Auxiliar | 88248 | SINAPI | AUXILIAR DE ENCANADOR OU BOMBEIRO HIDRÁULICO COM ENCARGOS COMPLEMENTARES | SEDI - SERVIÇOS DIVERSOS |  | H | 0.293 | 16.48 | 4.82
|  |  |  | MO sem LS => | 54.02 | LS => | 0 | MO com LS => | 54.02
|  |  |  | Valor do BDI => | 21.5521 |  | Valor com BDI => |  | 101.58
[6 empty] | Quant. => | 6 | Preço Total => | 609.48
1.6.1.1.2 | Código | Banco | Descrição | Tipo |  | Und | Quant. | Valor Unit | Total
Composição | SEES.000178 | Próprio | ABERTURA DE FURO EM ESTRUTURA METÁLICA | SEES - SERVIÇOS ESPECIAIS |  | un | 1 | 16.05 | 16.05
Composição Auxiliar | 92712 | SINAPI | APARELHO PARA CORTE E SOLDA OXI-ACETILENO SOBRE RODAS, INCLUSIVE CILINDROS E MAÇARICOS - DEPRECIAÇÃO. AF_12/2015 | CHOR - CUSTOS HORÁRIOS DE MÁQUINAS E EQUIPAMENTOS |  | H | 5.1 | 0.17 | 0.86
Composição Auxiliar | 92713 | SINAPI | APARELHO PARA CORTE E SOLDA OXI-ACETILENO SOBRE RODAS, INCLUSIVE CILINDROS E MAÇARICOS - JUROS. AF_12/2015 | CHOR - CUSTOS HORÁRIOS DE MÁQUINAS E EQUIPAMENTOS |  | H | 5.1 | 0.02 | 0.1
Composição Auxiliar | 92714 | SINAPI | APARELHO PARA CORTE E SOLDA OXI-ACETILENO SOBRE RODAS, INCLUSIVE CILINDROS E MAÇARICOS - MANUTENÇÃO. AF_12/2015 | CHOR - CUSTOS HORÁRIOS DE MÁQUINAS E EQUIPAMENTOS |  | H | 5.1 | 0.22 | 1.12
Composição Auxiliar | 88317 | SINAPI | SOLDADOR COM ENCARGOS COMPLEMENTARES | SEDI - SERVIÇOS DIVERSOS |  | H | 0.5 | 21.98 | 10.99
Insumo | 00000001 | SINAPI | ACETILENO (RECARGA PARA CILINDRO DE CONJUNTO OXICORTE GRANDE) | Material |  | KG | 0.03774 | 48.89 | 1.84
Insumo | 00000002 | SINAPI | OXIGENIO, RECARGA PARA CILINDRO DE CONJUNTO OXICORTE GRANDE | Material |  | m³ | 0.1071 | 10.71 | 1.14
|  |  |  | MO sem LS => | 7.6 | LS => | 0 | MO com LS => | 7.6
|  |  |  | Valor do BDI => | 4.3223 |  | Valor com BDI => |  | 20.37
[6 empty] | Quant. => | 2 | Preço Total => | 40.74
1.6.1.2 |  |  | CONCRETO ARMADO | [5 empty] | 1082.29
1.6.1.2.1 | Código | Banco | Descrição | Tipo |  | Und | Quant. | Valor Unit | Total
Composição | SEOP.000346 | Próprio | DEMOLIÇÃO DE PISO CIMENTADO OU CONTRAPISO DE ARGAMASSA ESPESSURA MÁXIMA DE 10CM | SEOP - SERVIÇOS OPERACIONAIS |  | m² | 1 | 14.5 | 14.5
Composição Auxiliar | 88309 | SINAPI | PEDREIRO COM ENCARGOS COMPLEMENTARES | SEDI - SERVIÇOS DIVERSOS |  | H | 0.08 | 21.42 | 1.71
Composição Auxiliar | 88316 | SINAPI | SERVENTE COM ENCARGOS COMPLEMENTARES | SEDI - SERVIÇOS DIVERSOS |  | H | 0.8 | 15.99 | 12.79
|  |  |  | MO sem LS => | 9.2 | LS => | 0 | MO com LS => | 9.2
|  |  |  | Valor do BDI => | 3.9049 |  | Valor com BDI => |  | 18.4
[6 empty] | Quant. => | 58.82 | Preço Total => | 1082.29
1.6.1.3 |  |  | VEDAÇÕES | [5 empty] | 8038.59
1.6.1.3.1 | Código | Banco | Descrição | Tipo |  | Und | Quant. | Valor Unit | Total
Composição | 022061 | SBC | DEMOLICAO ALVENARIA ESPESSURA 15cm PARA REMOCAO | 22 |  | m³ | 1 | 92.05 | 92.05
Composição Auxiliar | 88316 | SINAPI | SERVENTE COM ENCARGOS COMPLEMENTARES | SEDI - SERVIÇOS DIVERSOS |  | H | 5.086 | 15.99 | 81.32
Composição Auxiliar | 88309 | SINAPI | PEDREIRO COM ENCARGOS COMPLEMENTARES | SEDI - SERVIÇOS DIVERSOS |  | H | 0.501 | 21.42 | 10.73
|  |  |  | MO sem LS => | 58.41 | LS => | 0 | MO com LS => | 58.41
|  |  |  | Valor do BDI => | 24.7891 |  | Valor com BDI => |  | 116.84
[6 empty] | Quant. => | 68.8 | Preço Total => | 8038.59
1.6.1.4 |  |  | PISOS | [5 empty] | 4323.7
1.6.1.4.1 | Código | Banco | Descrição | Tipo |  | Und | Quant. | Valor Unit | Total
Composição | SEOP.000328 | Próprio | DEMOLIÇÃO DE PISO EM GRANILITE/GRANITINA SEM REAPROVEITAMENTO | 102 |  | m² | 1 | 25.18 | 25.18
Composição Auxiliar | 88316 | SINAPI | SERVENTE COM ENCARGOS COMPLEMENTARES | SEDI - SERVIÇOS DIVERSOS |  | H | 1.575 | 15.99 | 25.18
|  |  |  | MO sem LS => | 15.71 | LS => | 0 | MO com LS => | 15.71
|  |  |  | Valor do BDI => | 6.781 |  | Valor com BDI => |  | 31.96
[6 empty] | Quant. => | 87.81 | Preço Total => | 2806.41
1.6.1.4.2 | Código | Banco | Descrição | Tipo |  | Und | Quant. | Valor Unit | Total
Composição | 93358 | SINAPI | ESCAVAÇÃO MANUAL DE VALA COM PROFUNDIDADE MENOR OU IGUAL A 1,30 M. AF_02/2021 | MOVT - MOVIMENTO DE TERRA |  | m³ | 1 | 63.25 | 63.25
Composição Auxiliar | 88316 | SINAPI | SERVENTE COM ENCARGOS COMPLEMENTARES | SEDI - SERVIÇOS DIVERSOS |  | H | 3.956 | 15.99 | 63.25
|  |  |  | MO sem LS => | 39.48 | LS => | 0 | MO com LS => | 39.48
|  |  |  | Valor do BDI => | 17.0332 |  | Valor com BDI => |  | 80.28
[6 empty] | Quant. => | 18.9 | Preço Total => | 1517.29
1.6.1.5 |  |  | REVESTIMENTOS E FORROS | [5 empty] | 7416.74
1.6.1.5.1 | Código | Banco | Descrição | Tipo |  | Und | Quant. | Valor Unit | Total
Composição | SEOP.000333 | Próprio | Demolição manual de forro em gesso, inclusive sistema de fixação | SEOP - SERVIÇOS OPERACIONAIS |  | m² | 1 | 4.79 | 4.79
Composição Auxiliar | 88316 | SINAPI | SERVENTE COM ENCARGOS COMPLEMENTARES | SEDI - SERVIÇOS DIVERSOS |  | H | 0.3 | 15.99 | 4.79
|  |  |  | MO sem LS => | 2.99 | LS => | 0 | MO com LS => | 2.99
|  |  |  | Valor do BDI => | 1.2899 |  | Valor com BDI => |  | 6.08
[6 empty] | Quant. => | 38.57 | Preço Total => | 234.51
1.6.1.5.2 | Código | Banco | Descrição | Tipo |  | Und | Quant. | Valor Unit | Total
Composição | SEOP.000336 | Próprio | Remoção de revestimento em fórmica | SEOP - SERVIÇOS OPERACIONAIS |  | m² | 1 | 9.59 | 9.59
Composição Auxiliar | 88316 | SINAPI | SERVENTE COM ENCARGOS COMPLEMENTARES | SEDI - SERVIÇOS DIVERSOS |  | H | 0.6 | 15.99 | 9.59
|  |  |  | MO sem LS => | 5.98 | LS => | 0 | MO com LS => | 5.98
|  |  |  | Valor do BDI => | 2.5826 |  | Valor com BDI => |  | 12.17
[6 empty] | Quant. => | 167.99 | Preço Total => | 2044.44
1.6.1.5.3 | Código | Banco | Descrição | Tipo |  | Und | Quant. | Valor Unit | Total
Composição | SEOP.000337 | Próprio | Demolição de reboco | SEOP - SERVIÇOS OPERACIONAIS |  | m² | 1 | 7.99 | 7.99
Composição Auxiliar | 88316 | SINAPI | SERVENTE COM ENCARGOS COMPLEMENTARES | SEDI - SERVIÇOS DIVERSOS |  | H | 0.5 | 15.99 | 7.99
|  |  |  | MO sem LS => | 4.99 | LS => | 0 | MO com LS => | 4.99
|  |  |  | Valor do BDI => | 2.1517 |  | Valor com BDI => |  | 10.14
[6 empty] | Quant. => | 18.84 | Preço Total => | 191.04
1.6.1.5.4 | Código | Banco | Descrição | Tipo |  | Und | Quant. | Valor Unit | Total
Composição | SEOP.000338 | Próprio | Remoção de piso em assoalho de madeira com reaproveitamento | SEOP - SERVIÇOS OPERACIONAIS |  | m² | 1 | 3.99 | 3.99
Composição Auxiliar | 88316 | SINAPI | SERVENTE COM ENCARGOS COMPLEMENTARES | SEDI - SERVIÇOS DIVERSOS |  | H | 0.25 | 15.99 | 3.99
|  |  |  | MO sem LS => | 2.49 | LS => | 0 | MO com LS => | 2.49
|  |  |  | Valor do BDI => | 1.0745 |  | Valor com BDI => |  | 5.06
[6 empty] | Quant. => | 91 | Preço Total => | 460.46
1.6.1.5.5 | Código | Banco | Descrição | Tipo |  | Und | Quant. | Valor Unit | Total
Composição | SEOP.000339 | Próprio | Remoção de pintura látex (raspagem e/ou lixamento e/ou escovação) | SEOP - SERVIÇOS OPERACIONAIS |  | m² | 1 | 6.39 | 6.39
Composição Auxiliar | 88316 | SINAPI | SERVENTE COM ENCARGOS COMPLEMENTARES | SEDI - SERVIÇOS DIVERSOS |  | H | 0.4 | 15.99 | 6.39
|  |  |  | MO sem LS => | 3.99 | LS => | 0 | MO com LS => | 3.99
|  |  |  | Valor do BDI => | 1.7208 |  | Valor com BDI => |  | 8.11
[6 empty] | Quant. => | 553.18 | Preço Total => | 4486.29
1.6.2 |  |  | REMOÇÕES | [5 empty] | 4718.92
1.6.2.1 |  |  | REMOÇÃO DE REDES HIDRÁULICAS, ELÉTRICAS E DE UTILIDADES | [5 empty] | 245.25
1.6.2.1.1 | Código | Banco | Descrição | Tipo |  | Und | Quant. | Valor Unit | Total
Composição | 97665 | SINAPI | REMOÇÃO DE LUMINÁRIAS, DE FORMA MANUAL, SEM REAPROVEITAMENTO. AF_12/2017 | SERP - SERVIÇOS PRELIMINARES |  | UN | 1 | 0.96 | 0.96
Composição Auxiliar | 88264 | SINAPI | ELETRICISTA COM ENCARGOS COMPLEMENTARES | SEDI - SERVIÇOS DIVERSOS |  | H | 0.0183 | 21.6 | 0.39
Composição Auxiliar | 88316 | SINAPI | SERVENTE COM ENCARGOS COMPLEMENTARES | SEDI - SERVIÇOS DIVERSOS |  | H | 0.0359 | 15.99 | 0.57
|  |  |  | MO sem LS => | 0.63 | LS => | 0 | MO com LS => | 0.63
|  |  |  | Valor do BDI => | 0.25853 |  | Valor com BDI => |  | 1.22
[6 empty] | Quant. => | 105 | Preço Total => | 128.1
1.6.2.1.2 | Código | Banco | Descrição | Tipo |  | Und | Quant. | Valor Unit | Total
Composição | SEES.000175 | Próprio | Remoção de chuveiro | SEES - SERVIÇOS ESPECIAIS |  | un | 1 | 18.46 | 18.46
Composição Auxiliar | 88267 | SINAPI | ENCANADOR OU BOMBEIRO HIDRÁULICO COM ENCARGOS COMPLEMENTARES | SEDI - SERVIÇOS DIVERSOS |  | H | 0.5 | 20.94 | 10.47
Composição Auxiliar | 88316 | SINAPI | SERVENTE COM ENCARGOS COMPLEMENTARES | SEDI - SERVIÇOS DIVERSOS |  | H | 0.5 | 15.99 | 7.99
|  |  |  | MO sem LS => | 12.62 | LS => | 0 | MO com LS => | 12.62
|  |  |  | Valor do BDI => | 4.9713 |  | Valor com BDI => |  | 23.43
[6 empty] | Quant. => | 5 | Preço Total => | 117.15
1.6.2.2 |  |  | REDES AÉREAS | [5 empty] | 272.54
1.6.2.2.1 | Código | Banco | Descrição | Tipo |  | Und | Quant. | Valor Unit | Total
Composição | 91840 | SINAPI | ELETRODUTO FLEXÍVEL CORRUGADO, PEAD, DN 40 MM (1 1/4"), PARA CIRCUITOS TERMINAIS, INSTALADO EM FORRO - FORNECIMENTO E INSTALAÇÃO. AF_12/2015 | INEL - INSTALAÇÃO ELÉTRICA/ELETRIFICAÇÃO E ILUMINAÇÃO EXTERNA |  | M | 1 | 11.36 | 11.36
Composição Auxiliar | 91170 | SINAPI | FIXAÇÃO DE TUBOS HORIZONTAIS DE PVC, CPVC OU COBRE DIÂMETROS MENORES OU IGUAIS A 40 MM OU ELETROCALHAS ATÉ 150MM DE LARGURA, COM ABRAÇADEIRA METÁLICA RÍGIDA TIPO D 1/2, FIXADA EM PERFILADO EM LAJE. AF_05/2015 | INHI - INSTALAÇÕES HIDROS SANITÁRIAS |  | M | 1 | 2.49 | 2.49
Composição Auxiliar | 88247 | SINAPI | AUXILIAR DE ELETRICISTA COM ENCARGOS COMPLEMENTARES | SEDI - SERVIÇOS DIVERSOS |  | H | 0.113 | 16.99 | 1.91
Composição Auxiliar | 88264 | SINAPI | ELETRICISTA COM ENCARGOS COMPLEMENTARES | SEDI - SERVIÇOS DIVERSOS |  | H | 0.113 | 21.6 | 2.44
Insumo | 00039247 | SINAPI | ELETRODUTODUTO PEAD FLEXIVEL PAREDE SIMPLES, CORRUGACAO HELICOIDAL, COR PRETA, SEM ROSCA, DE 1 1/4", PARA CABEAMENTO SUBTERRANEO (NBR 15715) | Material |  | M | 1.1 | 4.11 | 4.52
|  |  |  | MO sem LS => | 4.11 | LS => | 0 | MO com LS => | 4.11
|  |  |  | Valor do BDI => | 3.0592 |  | Valor com BDI => |  | 14.42
[6 empty] | Quant. => | 18.9 | Preço Total => | 272.54
1.6.2.3 |  |  | REMOÇÕES GERAIS | [5 empty] | 4201.13
1.6.2.3.1 | Código | Banco | Descrição | Tipo |  | Und | Quant. | Valor Unit | Total
Composição | 97644 | SINAPI | REMOÇÃO DE PORTAS, DE FORMA MANUAL, SEM REAPROVEITAMENTO. AF_12/2017 | SERP - SERVIÇOS PRELIMINARES |  | m² | 1 | 6.93 | 6.93
Composição Auxiliar | 88316 | SINAPI | SERVENTE COM ENCARGOS COMPLEMENTARES | SEDI - SERVIÇOS DIVERSOS |  | H | 0.2582 | 15.99 | 4.12
Composição Auxiliar | 88309 | SINAPI | PEDREIRO COM ENCARGOS COMPLEMENTARES | SEDI - SERVIÇOS DIVERSOS |  | H | 0.1315 | 21.42 | 2.81
|  |  |  | MO sem LS => | 4.58 | LS => | 0 | MO com LS => | 4.58
|  |  |  | Valor do BDI => | 1.8662 |  | Valor com BDI => |  | 8.8
[6 empty] | Quant. => | 27 | Preço Total => | 237.6
1.6.2.3.2 | Código | Banco | Descrição | Tipo |  | Und | Quant. | Valor Unit | Total
Composição | SEOP.000100 | Próprio | REMOÇÃO DE BANCADA DE GRANITO | SEOP - SERVIÇOS OPERACIONAIS |  | m² | 1 | 28.45 | 28.45
Composição Auxiliar | 88316 | SINAPI | SERVENTE COM ENCARGOS COMPLEMENTARES | SEDI - SERVIÇOS DIVERSOS |  | H | 1.6 | 15.99 | 25.58
Composição Auxiliar | 88274 | SINAPI | MARMORISTA/GRANITEIRO COM ENCARGOS COMPLEMENTARES | SEDI - SERVIÇOS DIVERSOS |  | H | 0.16 | 17.99 | 2.87
|  |  |  | MO sem LS => | 17.85 | LS => | 0 | MO com LS => | 17.85
|  |  |  | Valor do BDI => | 7.6616 |  | Valor com BDI => |  | 36.11
[6 empty] | Quant. => | 6.61 | Preço Total => | 238.69
1.6.2.3.3 | Código | Banco | Descrição | Tipo |  | Und | Quant. | Valor Unit | Total
Composição | SEES.000174 | Próprio | Remoção de divisória de granito (ou marmore) | SEES - SERVIÇOS ESPECIAIS |  | m² | 1 | 26.18 | 26.18
Composição Auxiliar | 88309 | SINAPI | PEDREIRO COM ENCARGOS COMPLEMENTARES | SEDI - SERVIÇOS DIVERSOS |  | H | 0.7 | 21.42 | 14.99
Composição Auxiliar | 88316 | SINAPI | SERVENTE COM ENCARGOS COMPLEMENTARES | SEDI - SERVIÇOS DIVERSOS |  | H | 0.7 | 15.99 | 11.19
|  |  |  | MO sem LS => | 17.69 | LS => | 0 | MO com LS => | 17.69
|  |  |  | Valor do BDI => | 7.0503 |  | Valor com BDI => |  | 33.23
[6 empty] | Quant. => | 63.9 | Preço Total => | 2123.4
1.6.2.3.4 | Código | Banco | Descrição | Tipo |  | Und | Quant. | Valor Unit | Total
Composição | 97663 | SINAPI | REMOÇÃO DE LOUÇAS, DE FORMA MANUAL, SEM REAPROVEITAMENTO. AF_12/2017 | SERP - SERVIÇOS PRELIMINARES |  | UN | 1 | 9.18 | 9.18
Composição Auxiliar | 88316 | SINAPI | SERVENTE COM ENCARGOS COMPLEMENTARES | SEDI - SERVIÇOS DIVERSOS |  | H | 0.3448 | 15.99 | 5.51
Composição Auxiliar | 88267 | SINAPI | ENCANADOR OU BOMBEIRO HIDRÁULICO COM ENCARGOS COMPLEMENTARES | SEDI - SERVIÇOS DIVERSOS |  | H | 0.1755 | 20.94 | 3.67
|  |  |  | MO sem LS => | 6.11 | LS => | 0 | MO com LS => | 6.11
|  |  |  | Valor do BDI => | 2.4722 |  | Valor com BDI => |  | 11.65
[6 empty] | Quant. => | 16 | Preço Total => | 186.4
1.6.2.3.5 | Código | Banco | Descrição | Tipo |  | Und | Quant. | Valor Unit | Total
Composição | 97666 | SINAPI | REMOÇÃO DE METAIS SANITÁRIOS, DE FORMA MANUAL, SEM REAPROVEITAMENTO. AF_12/2017 | SERP - SERVIÇOS PRELIMINARES |  | UN | 1 | 6.69 | 6.69
Composição Auxiliar | 88267 | SINAPI | ENCANADOR OU BOMBEIRO HIDRÁULICO COM ENCARGOS COMPLEMENTARES | SEDI - SERVIÇOS DIVERSOS |  | H | 0.128 | 20.94 | 2.68
Composição Auxiliar | 88316 | SINAPI | SERVENTE COM ENCARGOS COMPLEMENTARES | SEDI - SERVIÇOS DIVERSOS |  | H | 0.2514 | 15.99 | 4.01
|  |  |  | MO sem LS => | 4.45 | LS => | 0 | MO com LS => | 4.45
|  |  |  | Valor do BDI => | 1.8016 |  | Valor com BDI => |  | 8.49
[6 empty] | Quant. => | 30 | Preço Total => | 254.7
1.6.2.3.6 | Código | Banco | Descrição | Tipo |  | Und | Quant. | Valor Unit | Total
Composição | SEOP.000193 | Próprio | Remoção de guarda-corpo | SEOP - SERVIÇOS OPERACIONAIS |  | m | 1 | 20.25 | 20.25
Composição Auxiliar | 88315 | SINAPI | SERRALHEIRO COM ENCARGOS COMPLEMENTARES | SEDI - SERVIÇOS DIVERSOS |  | H | 0.5 | 21.32 | 10.66
Composição Auxiliar | 88316 | SINAPI | SERVENTE COM ENCARGOS COMPLEMENTARES | SEDI - SERVIÇOS DIVERSOS |  | H | 0.6 | 15.99 | 9.59
|  |  |  | MO sem LS => | 13.58 | LS => | 0 | MO com LS => | 13.58
|  |  |  | Valor do BDI => | 5.4533 |  | Valor com BDI => |  | 25.7
[6 empty] | Quant. => | 20.5 | Preço Total => | 526.85
1.6.2.3.7 | Código | Banco | Descrição | Tipo |  | Und | Quant. | Valor Unit | Total
Composição | 022194 | SBC | RETIRADA GRADES DE FERRO | 22 |  | m² | 1 | 63.34 | 63.34
Composição Auxiliar | 88309 | SINAPI | PEDREIRO COM ENCARGOS COMPLEMENTARES | SEDI - SERVIÇOS DIVERSOS |  | H | 0.66 | 21.42 | 14.13
Composição Auxiliar | 88316 | SINAPI | SERVENTE COM ENCARGOS COMPLEMENTARES | SEDI - SERVIÇOS DIVERSOS |  | H | 3.078 | 15.99 | 49.21
|  |  |  | MO sem LS => | 40.8 | LS => | 0 | MO com LS => | 40.8
|  |  |  | Valor do BDI => | 17.0575 |  | Valor com BDI => |  | 80.4
[6 empty] | Quant. => | 1 | Preço Total => | 80.4
1.6.2.3.8 | Código | Banco | Descrição | Tipo |  | Und | Quant. | Valor Unit | Total
Composição | SEES.000210 | Próprio | RETIRADAS DE APARELHOS E EQUIPAMENTOS | 9.64 |  | un | 1 | 425.98 | 425.98
Composição Auxiliar | 88275 | SINAPI | MECÃNICO DE EQUIPAMENTOS PESADOS COM ENCARGOS COMPLEMENTARES | SEDI - SERVIÇOS DIVERSOS |  | H | 19 | 22.42 | 425.98
|  |  |  | MO sem LS => | 326.61 | LS => | 0 | MO com LS => | 326.61
|  |  |  | Valor do BDI => | 114.7164 |  | Valor com BDI => |  | 540.7
[6 empty] | Quant. => | 1 | Preço Total => | 540.7
1.6.2.3.9 | Código | Banco | Descrição | Tipo |  | Und | Quant. | Valor Unit | Total
Composição | SEOP.000034 | Próprio | Remanejamento de extintor de incêndio | SEOP - SERVIÇOS OPERACIONAIS |  | UN | 1 | 9.76 | 9.76
Composição Auxiliar | 88243 | SINAPI | AJUDANTE ESPECIALIZADO COM ENCARGOS COMPLEMENTARES | SEDI - SERVIÇOS DIVERSOS |  | H | 0.5 | 18.87 | 9.43
Insumo | 00011950 | SINAPI | BUCHA DE NYLON SEM ABA S6, COM PARAFUSO DE 4,20 X 40 MM EM ACO ZINCADO COM ROSCA SOBERBA, CABECA CHATA E FENDA PHILLIPS | Material |  | UN | 1 | 0.33 | 0.33
|  |  |  | MO sem LS => | 6.43 | LS => | 0 | MO com LS => | 6.43
|  |  |  | Valor do BDI => | 2.6284 |  | Valor com BDI => |  | 12.39
[6 empty] | Quant. => | 1 | Preço Total => | 12.39
2 |  |  | FUNDAÇÕES E ESTRUTURAS | [5 empty] | 346548.65
2.1 |  |  | FUNDAÇÕES | [5 empty] | 12837.44
2.1.1 |  |  | ESCAVAÇÃO DE VALAS | [5 empty] | 168.54
2.1.1.1 | Código | Banco | Descrição | Tipo |  | Und | Quant. | Valor Unit | Total
Composição | 101124 | SINAPI | ESCAVAÇÃO HORIZONTAL, INCLUINDO CARGA E DESCARGA EM SOLO DE 1A CATEGORIA COM TRATOR DE ESTEIRAS (100HP/LÂMINA: 2,19M3). AF_07/2020 | MOVT - MOVIMENTO DE TERRA |  | m³ | 1 | 10.59 | 10.59
Composição Auxiliar | 89032 | SINAPI | TRATOR DE ESTEIRAS, POTÊNCIA 100 HP, PESO OPERACIONAL 9,4 T, COM LÂMINA 2,19 M3 - CHP DIURNO. AF_06/2014 | CHOR - CUSTOS HORÁRIOS DE MÁQUINAS E EQUIPAMENTOS |  | CHP | 0.0115 | 133.51 | 1.53
Composição Auxiliar | 89031 | SINAPI | TRATOR DE ESTEIRAS, POTÊNCIA 100 HP, PESO OPERACIONAL 9,4 T, COM LÂMINA 2,19 M3 - CHI DIURNO. AF_06/2014 | CHOR - CUSTOS HORÁRIOS DE MÁQUINAS E EQUIPAMENTOS |  | CHI | 0.0195 | 44.49 | 0.86
Composição Auxiliar | 100974 | SINAPI | CARGA, MANOBRA E DESCARGA DE SOLOS E MATERIAIS GRANULARES EM CAMINHÃO BASCULANTE 10 M³ - CARGA COM PÁ CARREGADEIRA (CAÇAMBA DE 1,7 A 2,8 M³ / 128 HP) E DESCARGA LIVRE (UNIDADE: M3). AF_07/2020 | TRAN - TRANSPORTES, CARGAS E DESCARGAS |  | m³ | 1.25 | 6.17 | 7.71
Composição Auxiliar | 88316 | SINAPI | SERVENTE COM ENCARGOS COMPLEMENTARES | SEDI - SERVIÇOS DIVERSOS |  | H | 0.031 | 15.99 | 0.49
|  |  |  | MO sem LS => | 1.42 | LS => | 0 | MO com LS => | 1.42
|  |  |  | Valor do BDI => | 2.8519 |  | Valor com BDI => |  | 13.44
[6 empty] | Quant. => | 12.54 | Preço Total => | 168.54
2.1.2 |  |  | REATERRO COMPACTADO | [5 empty] | 107.16
2.1.2.1 | Código | Banco | Descrição | Tipo |  | Und | Quant. | Valor Unit | Total
Composição | 93382 | SINAPI | REATERRO MANUAL DE VALAS COM COMPACTAÇÃO MECANIZADA. AF_04/2016 | MOVT - MOVIMENTO DE TERRA |  | m³ | 1 | 23.26 | 23.26
Composição Auxiliar | 91534 | SINAPI | COMPACTADOR DE SOLOS DE PERCUSSÃO (SOQUETE) COM MOTOR A GASOLINA 4 TEMPOS, POTÊNCIA 4 CV - CHI DIURNO. AF_08/2015 | CHOR - CUSTOS HORÁRIOS DE MÁQUINAS E EQUIPAMENTOS |  | CHI | 0.254 | 17.55 | 4.45
Composição Auxiliar | 91533 | SINAPI | COMPACTADOR DE SOLOS DE PERCUSSÃO (SOQUETE) COM MOTOR A GASOLINA 4 TEMPOS, POTÊNCIA 4 CV - CHP DIURNO. AF_08/2015 | CHOR - CUSTOS HORÁRIOS DE MÁQUINAS E EQUIPAMENTOS |  | CHP | 0.274 | 24.94 | 6.83
Composição Auxiliar | 95606 | SINAPI | UMIDIFICAÇÃO DE MATERIAL PARA VALAS COM CAMINHÃO PIPA 10000L. AF_11/2016 | MOVT - MOVIMENTO DE TERRA |  | m³ | 1 | 1.59 | 1.59
Composição Auxiliar | 88316 | SINAPI | SERVENTE COM ENCARGOS COMPLEMENTARES | SEDI - SERVIÇOS DIVERSOS |  | H | 0.65 | 15.99 | 10.39
|  |  |  | MO sem LS => | 12.75 | LS => | 0 | MO com LS => | 12.75
|  |  |  | Valor do BDI => | 6.2639 |  | Valor com BDI => |  | 29.52
[6 empty] | Quant. => | 3.63 | Preço Total => | 107.16
2.1.3 |  |  | LASTROS | [5 empty] | 572
2.1.3.1 |  |  | DE CONCRETO | [5 empty] | 572
2.1.3.1.1 | Código | Banco | Descrição | Tipo |  | Und | Quant. | Valor Unit | Total
Composição | 96620 | SINAPI | LASTRO DE CONCRETO MAGRO, APLICADO EM PISOS, LAJES SOBRE SOLO OU RADIERS. AF_08/2017 | FUES - FUNDAÇÕES E ESTRUTURAS |  | m³ | 1 | 536.48 | 536.48
Composição Auxiliar | 94968 | SINAPI | CONCRETO MAGRO PARA LASTRO, TRAÇO 1:4,5:4,5 (EM MASSA SECA DE CIMENTO/ AREIA MÉDIA/ BRITA 1) - PREPARO MECÂNICO COM BETONEIRA 600 L. AF_05/2021 | FUES - FUNDAÇÕES E ESTRUTURAS |  | m³ | 1.13 | 350.72 | 396.31
Composição Auxiliar | 88309 | SINAPI | PEDREIRO COM ENCARGOS COMPLEMENTARES | SEDI - SERVIÇOS DIVERSOS |  | H | 5.437 | 21.42 | 116.46
Composição Auxiliar | 88316 | SINAPI | SERVENTE COM ENCARGOS COMPLEMENTARES | SEDI - SERVIÇOS DIVERSOS |  | H | 1.483 | 15.99 | 23.71
|  |  |  | MO sem LS => | 138.02 | LS => | 0 | MO com LS => | 138.02
|  |  |  | Valor do BDI => | 144.4741 |  | Valor com BDI => |  | 680.95
[6 empty] | Quant. => | 0.84 | Preço Total => | 572
2.1.4 |  |  | RADIER | [5 empty] | 9763.3
2.1.4.1 |  |  | FORMAS | [5 empty] | 214.25
2.1.4.1.1 | Código | Banco | Descrição | Tipo |  | Und | Quant. | Valor Unit | Total
Composição | 97086 | SINAPI | FABRICAÇÃO, MONTAGEM E DESMONTAGEM DE FORMA PARA RADIER, EM MADEIRA SERRADA, 4 UTILIZAÇÕES. AF_09/2017 | FUES - FUNDAÇÕES E ESTRUTURAS |  | m² | 1 | 108.2 | 108.2
Composição Auxiliar | 88239 | SINAPI | AJUDANTE DE CARPINTEIRO COM ENCARGOS COMPLEMENTARES | SEDI - SERVIÇOS DIVERSOS |  | H | 1.444 | 18.02 | 26.02
Composição Auxiliar | 88262 | SINAPI | CARPINTEIRO DE FORMAS COM ENCARGOS COMPLEMENTARES | SEDI - SERVIÇOS DIVERSOS |  | H | 2.357 | 21.22 | 50.01
Insumo | 00002692 | SINAPI | DESMOLDANTE PROTETOR PARA FORMAS DE MADEIRA, DE BASE OLEOSA EMULSIONADA EM AGUA | Material |  | L | 0.017 | 6.84 | 0.11
Insumo | 00005068 | SINAPI | PREGO DE ACO POLIDO COM CABECA 17 X 21 (2 X 11) | Material |  | KG | 0.039 | 20.5 | 0.79
Insumo | 00004491 | SINAPI | PONTALETE *7,5 X 7,5* CM EM PINUS, MISTA OU EQUIVALENTE DA REGIAO - BRUTA | Material |  | M | 0.37 | 7.26 | 2.68
Insumo | 00004517 | SINAPI | SARRAFO *2,5 X 7,5* CM EM PINUS, MISTA OU EQUIVALENTE DA REGIAO - BRUTA | Material |  | M | 0.44 | 2.54 | 1.11
Insumo | 00006193 | SINAPI | TABUA NAO APARELHADA *2,5 X 20* CM, EM MACARANDUBA, ANGELIM OU EQUIVALENTE DA REGIAO - BRUTA | Material |  | M | 1.38 | 19.92 | 27.48
|  |  |  | MO sem LS => | 53.14 | LS => | 0 | MO com LS => | 53.14
|  |  |  | Valor do BDI => | 29.1383 |  | Valor com BDI => |  | 137.34
[6 empty] | Quant. => | 1.56 | Preço Total => | 214.25
2.1.4.2 |  |  | ARMADURA | [5 empty] | 6008.98
2.1.4.2.1 | Código | Banco | Descrição | Tipo |  | Und | Quant. | Valor Unit | Total
Composição | 92803 | SINAPI | CORTE E DOBRA DE AÇO CA-50, DIÂMETRO DE 10,0 MM, UTILIZADO EM LAJE. AF_12/2015 | FUES - FUNDAÇÕES E ESTRUTURAS |  | KG | 1 | 13.7 | 13.7
Composição Auxiliar | 88245 | SINAPI | ARMADOR COM ENCARGOS COMPLEMENTARES | SEDI - SERVIÇOS DIVERSOS |  | H | 0.0088 | 21.32 | 0.18
Composição Auxiliar | 88238 | SINAPI | AJUDANTE DE ARMADOR COM ENCARGOS COMPLEMENTARES | SEDI - SERVIÇOS DIVERSOS |  | H | 0.0012 | 16.72 | 0.02
Insumo | 00000034 | SINAPI | ACO CA-50, 10,0 MM, VERGALHAO | Material |  | KG | 1.11 | 12.17 | 13.5
|  |  |  | MO sem LS => | 0.14 | LS => | 0 | MO com LS => | 0.14
|  |  |  | Valor do BDI => | 3.6894 |  | Valor com BDI => |  | 17.39
[6 empty] | Quant. => | 51.8 | Preço Total => | 900.8
2.1.4.2.2 | Código | Banco | Descrição | Tipo |  | Und | Quant. | Valor Unit | Total
Composição | 92804 | SINAPI | CORTE E DOBRA DE AÇO CA-50, DIÂMETRO DE 12,5 MM, UTILIZADO EM LAJE. AF_12/2015 | FUES - FUNDAÇÕES E ESTRUTURAS |  | KG | 1 | 11.8 | 11.8
Composição Auxiliar | 88245 | SINAPI | ARMADOR COM ENCARGOS COMPLEMENTARES | SEDI - SERVIÇOS DIVERSOS |  | H | 0.0048 | 21.32 | 0.1
Composição Auxiliar | 88238 | SINAPI | AJUDANTE DE ARMADOR COM ENCARGOS COMPLEMENTARES | SEDI - SERVIÇOS DIVERSOS |  | H | 0.0007 | 16.72 | 0.01
Insumo | 00043055 | SINAPI | ACO CA-50, 12,5 MM OU 16,0 MM, VERGALHAO | Material |  | KG | 1.11 | 10.54 | 11.69
|  |  |  | MO sem LS => | 0.07 | LS => | 0 | MO com LS => | 0.07
|  |  |  | Valor do BDI => | 3.1777 |  | Valor com BDI => |  | 14.98
[6 empty] | Quant. => | 341 | Preço Total => | 5108.18
2.1.4.3 |  |  | CONCRETO | [5 empty] | 3540.07
2.1.4.3.1 | Código | Banco | Descrição | Tipo |  | Und | Quant. | Valor Unit | Total
Composição | 102476 | SINAPI | CONCRETO FCK = 25MPA, TRAÇO 1:2,2:2,5 (EM MASSA SECA DE CIMENTO/ AREIA MÉDIA/ SEIXO ROLADO) - PREPARO MECÂNICO COM BETONEIRA 400 L. AF_05/2021 | FUES - FUNDAÇÕES E ESTRUTURAS |  | m³ | 1 | 457.21 | 457.21
Composição Auxiliar | 88830 | SINAPI | BETONEIRA CAPACIDADE NOMINAL DE 400 L, CAPACIDADE DE MISTURA 280 L, MOTOR ELÉTRICO TRIFÁSICO POTÊNCIA DE 2 CV, SEM CARREGADOR - CHP DIURNO. AF_10/2014 | CHOR - CUSTOS HORÁRIOS DE MÁQUINAS E EQUIPAMENTOS |  | CHP | 0.732 | 1.51 | 1.1
Composição Auxiliar | 88831 | SINAPI | BETONEIRA CAPACIDADE NOMINAL DE 400 L, CAPACIDADE DE MISTURA 280 L, MOTOR ELÉTRICO TRIFÁSICO POTÊNCIA DE 2 CV, SEM CARREGADOR - CHI DIURNO. AF_10/2014 | CHOR - CUSTOS HORÁRIOS DE MÁQUINAS E EQUIPAMENTOS |  | CHI | 0.6902 | 0.33 | 0.22
Composição Auxiliar | 88316 | SINAPI | SERVENTE COM ENCARGOS COMPLEMENTARES | SEDI - SERVIÇOS DIVERSOS |  | H | 2.2483 | 15.99 | 35.95
Composição Auxiliar | 88377 | SINAPI | OPERADOR DE BETONEIRA ESTACIONÁRIA/MISTURADOR COM ENCARGOS COMPLEMENTARES | SEDI - SERVIÇOS DIVERSOS |  | H | 1.4222 | 16.07 | 22.85
Insumo | 00000370 | SINAPI | AREIA MEDIA - POSTO JAZIDA/FORNECEDOR (RETIRADO NA JAZIDA, SEM TRANSPORTE) | Material |  | m³ | 0.7277 | 115 | 83.68
Insumo | 00001379 | SINAPI | CIMENTO PORTLAND COMPOSTO CP II-32 | Material |  | KG | 381.6832 | 0.56 | 213.74
Insumo | 00004734 | SINAPI | SEIXO ROLADO PARA APLICACAO EM CONCRETO (POSTO PEDREIRA/FORNECEDOR, SEM FRETE) | Material |  | m³ | 0.589 | 169.22 | 99.67
|  |  |  | MO sem LS => | 37.84 | LS => | 0 | MO com LS => | 37.84
|  |  |  | Valor do BDI => | 123.1267 |  | Valor com BDI => |  | 580.34
[6 empty] | Quant. => | 6.1 | Preço Total => | 3540.07
2.1.5 |  |  | BLOCOS DE FUNDAÇÃO | [5 empty] | 2226.44
2.1.5.1 |  |  | LASTROS | [5 empty] | 148.26
2.1.5.1.1 | Código | Banco | Descrição | Tipo |  | Und | Quant. | Valor Unit | Total
Composição | 96619 | SINAPI | LASTRO DE CONCRETO MAGRO, APLICADO EM BLOCOS DE COROAMENTO OU SAPATAS, ESPESSURA DE 5 CM. AF_08/2017 | FUES - FUNDAÇÕES E ESTRUTURAS |  | m² | 1 | 27.81 | 27.81
Composição Auxiliar | 94968 | SINAPI | CONCRETO MAGRO PARA LASTRO, TRAÇO 1:4,5:4,5 (EM MASSA SECA DE CIMENTO/ AREIA MÉDIA/ BRITA 1) - PREPARO MECÂNICO COM BETONEIRA 600 L. AF_05/2021 | FUES - FUNDAÇÕES E ESTRUTURAS |  | m³ | 0.0565 | 350.72 | 19.81
Composição Auxiliar | 88309 | SINAPI | PEDREIRO COM ENCARGOS COMPLEMENTARES | SEDI - SERVIÇOS DIVERSOS |  | H | 0.3106 | 21.42 | 6.65
Composição Auxiliar | 88316 | SINAPI | SERVENTE COM ENCARGOS COMPLEMENTARES | SEDI - SERVIÇOS DIVERSOS |  | H | 0.0847 | 15.99 | 1.35
|  |  |  | MO sem LS => | 7.59 | LS => | 0 | MO com LS => | 7.59
|  |  |  | Valor do BDI => | 7.4892 |  | Valor com BDI => |  | 35.3
[6 empty] | Quant. => | 4.2 | Preço Total => | 148.26
2.1.5.2 |  |  | FORMAS | [5 empty] | 367.25
2.1.5.2.1 | Código | Banco | Descrição | Tipo |  | Und | Quant. | Valor Unit | Total
Composição | 96528 | SINAPI | FABRICAÇÃO, MONTAGEM E DESMONTAGEM DE FÔRMA PARA BLOCO DE COROAMENTO, EM MADEIRA SERRADA, E=25 MM, 1 UTILIZAÇÃO. AF_06/2017 | MOVT - MOVIMENTO DE TERRA |  | m² | 1 | 195.49 | 195.49
Composição Auxiliar | 91692 | SINAPI | SERRA CIRCULAR DE BANCADA COM MOTOR ELÉTRICO POTÊNCIA DE 5HP, COM COIFA PARA DISCO 10" - CHP DIURNO. AF_08/2015 | CHOR - CUSTOS HORÁRIOS DE MÁQUINAS E EQUIPAMENTOS |  | CHP | 0.067 | 19.2 | 1.28
Composição Auxiliar | 91693 | SINAPI | SERRA CIRCULAR DE BANCADA COM MOTOR ELÉTRICO POTÊNCIA DE 5HP, COM COIFA PARA DISCO 10" - CHI DIURNO. AF_08/2015 | CHOR - CUSTOS HORÁRIOS DE MÁQUINAS E EQUIPAMENTOS |  | CHI | 0.053 | 16.87 | 0.89
Composição Auxiliar | 88239 | SINAPI | AJUDANTE DE CARPINTEIRO COM ENCARGOS COMPLEMENTARES | SEDI - SERVIÇOS DIVERSOS |  | H | 0.676 | 18.02 | 12.18
Composição Auxiliar | 88262 | SINAPI | CARPINTEIRO DE FORMAS COM ENCARGOS COMPLEMENTARES | SEDI - SERVIÇOS DIVERSOS |  | H | 1.85 | 21.22 | 39.25
Insumo | 00002692 | SINAPI | DESMOLDANTE PROTETOR PARA FORMAS DE MADEIRA, DE BASE OLEOSA EMULSIONADA EM AGUA | Material |  | L | 0.017 | 6.84 | 0.11
Insumo | 00004491 | SINAPI | PONTALETE *7,5 X 7,5* CM EM PINUS, MISTA OU EQUIVALENTE DA REGIAO - BRUTA | Material |  | M | 2.318 | 7.26 | 16.82
Insumo | 00005074 | SINAPI | PREGO DE ACO POLIDO COM CABECA 15 X 18 (1 1/2 X 13) | Material |  | KG | 0.042 | 22.96 | 0.96
Insumo | 00040304 | SINAPI | PREGO DE ACO POLIDO COM CABECA DUPLA 17 X 27 (2 1/2 X 11) | Material |  | KG | 0.044 | 25.3 | 1.11
Insumo | 00004517 | SINAPI | SARRAFO *2,5 X 7,5* CM EM PINUS, MISTA OU EQUIVALENTE DA REGIAO - BRUTA | Material |  | M | 3.426 | 2.54 | 8.7
Insumo | 00006189 | SINAPI | TABUA NAO APARELHADA *2,5 X 30* CM, EM MACARANDUBA, ANGELIM OU EQUIVALENTE DA REGIAO - BRUTA | Material |  | M | 3.927 | 29.08 | 114.19
|  |  |  | MO sem LS => | 37.61 | LS => | 0 | MO com LS => | 37.61
|  |  |  | Valor do BDI => | 52.6455 |  | Valor com BDI => |  | 248.14
[6 empty] | Quant. => | 1.48 | Preço Total => | 367.25
2.1.5.3 |  |  | ARMADURA | [5 empty] | 456.32
2.1.5.3.1 | Código | Banco | Descrição | Tipo |  | Und | Quant. | Valor Unit | Total
Composição | 96544 | SINAPI | ARMAÇÃO DE BLOCO, VIGA BALDRAME OU SAPATA UTILIZANDO AÇO CA-50 DE 6,3 MM - MONTAGEM. AF_06/2017 | FUES - FUNDAÇÕES E ESTRUTURAS |  | KG | 1 | 19.54 | 19.54
Composição Auxiliar | 92792 | SINAPI | CORTE E DOBRA DE AÇO CA-50, DIÂMETRO DE 6,3 MM, UTILIZADO EM ESTRUTURAS DIVERSAS, EXCETO LAJES. AF_12/2015 | FUES - FUNDAÇÕES E ESTRUTURAS |  | KG | 1 | 14.71 | 14.71
Composição Auxiliar | 88245 | SINAPI | ARMADOR COM ENCARGOS COMPLEMENTARES | SEDI - SERVIÇOS DIVERSOS |  | H | 0.151 | 21.32 | 3.21
Composição Auxiliar | 88238 | SINAPI | AJUDANTE DE ARMADOR COM ENCARGOS COMPLEMENTARES | SEDI - SERVIÇOS DIVERSOS |  | H | 0.049 | 16.72 | 0.81
Insumo | 00043132 | SINAPI | ARAME RECOZIDO 16 BWG, D = 1,65 MM (0,016 KG/M) OU 18 BWG, D = 1,25 MM (0,01 KG/M) | Material |  | KG | 0.025 | 22.9 | 0.57
Insumo | 00039017 | SINAPI | ESPACADOR / DISTANCIADOR CIRCULAR COM ENTRADA LATERAL, EM PLASTICO, PARA VERGALHAO *4,2 A 12,5* MM, COBRIMENTO 20 MM | Material |  | UN | 1.19 | 0.21 | 0.24
|  |  |  | MO sem LS => | 3.49 | LS => | 0 | MO com LS => | 3.49
|  |  |  | Valor do BDI => | 5.2621 |  | Valor com BDI => |  | 24.8
[6 empty] | Quant. => | 18.4 | Preço Total => | 456.32
2.1.5.4 |  |  | CONCRETO | [5 empty] | 1254.61
2.1.5.4.1 | Código | Banco | Descrição | Tipo |  | Und | Quant. | Valor Unit | Total
Composição | FUES.000002 | Próprio | CONCRETAGEM DE BLOCOS DE COROAMENTO E VIGAS BALDRAMES, FCK 25 MPA, COM USO DE BOMBA  LANÇAMENTO, ADENSAMENTO E ACABAMENTO. | FUES - FUNDAÇÕES E ESTRUTURAS |  | M³ | 1 | 409.86 | 409.86
Composição Auxiliar | 90587 | SINAPI | VIBRADOR DE IMERSÃO, DIÂMETRO DE PONTEIRA 45MM, MOTOR ELÉTRICO TRIFÁSICO POTÊNCIA DE 2 CV - CHI DIURNO. AF_06/2015 | CHOR - CUSTOS HORÁRIOS DE MÁQUINAS E EQUIPAMENTOS |  | CHI | 0.093 | 0.39 | 0.03
Composição Auxiliar | 90586 | SINAPI | VIBRADOR DE IMERSÃO, DIÂMETRO DE PONTEIRA 45MM, MOTOR ELÉTRICO TRIFÁSICO POTÊNCIA DE 2 CV - CHP DIURNO. AF_06/2015 | CHOR - CUSTOS HORÁRIOS DE MÁQUINAS E EQUIPAMENTOS |  | CHP | 0.088 | 1.56 | 0.13
Composição Auxiliar | 88316 | SINAPI | SERVENTE COM ENCARGOS COMPLEMENTARES | SEDI - SERVIÇOS DIVERSOS |  | H | 0.544 | 15.99 | 8.69
Composição Auxiliar | 88309 | SINAPI | PEDREIRO COM ENCARGOS COMPLEMENTARES | SEDI - SERVIÇOS DIVERSOS |  | H | 0.363 | 21.42 | 7.77
Insumo | 00001527 | SINAPI | CONCRETO USINADO BOMBEAVEL, CLASSE DE RESISTENCIA C25, COM BRITA 0 E 1, SLUMP = 100 +/- 20 MM, INCLUI SERVICO DE BOMBEAMENTO (NBR 8953) | Material |  | m³ | 1.15 | 341.95 | 393.24
|  |  |  | MO sem LS => | 10.97 | LS => | 0 | MO com LS => | 10.97
|  |  |  | Valor do BDI => | 110.3753 |  | Valor com BDI => |  | 520.24
[6 empty] | Quant. => | 0.7 | Preço Total => | 364.17
2.1.5.4.2 | Código | Banco | Descrição | Tipo |  | Und | Quant. | Valor Unit | Total
Composição | 84100 | SINAPI | ARGAMASSA GROUT CIMENTO/CAL/AREIA/PEDRISCO 1:0,1:3:2 - PREPARO MANUAL | SEDI - SERVIÇOS DIVERSOS |  | m³ | 1 | 723.22 | 723.22
Composição Auxiliar | 88309 | SINAPI | PEDREIRO COM ENCARGOS COMPLEMENTARES | SEDI - SERVIÇOS DIVERSOS |  | H | 5 | 21.42 | 107.1
Composição Auxiliar | 88316 | SINAPI | SERVENTE COM ENCARGOS COMPLEMENTARES | SEDI - SERVIÇOS DIVERSOS |  | H | 18 | 15.99 | 287.82
Insumo | 00000370 | SINAPI | AREIA MEDIA - POSTO JAZIDA/FORNECEDOR (RETIRADO NA JAZIDA, SEM TRANSPORTE) | Material |  | m³ | 0.685 | 115 | 78.77
Insumo | 00001106 | SINAPI | CAL HIDRATADA CH-I PARA ARGAMASSAS | Material |  | KG | 15 | 0.92 | 13.8
Insumo | 00001379 | SINAPI | CIMENTO PORTLAND COMPOSTO CP II-32 | Material |  | KG | 297 | 0.56 | 166.32
Insumo | 00004720 | SINAPI | PEDRA BRITADA N. 0, OU PEDRISCO (4,8 A 9,5 MM) POSTO PEDREIRA/FORNECEDOR, SEM FRETE | Material |  | m³ | 0.457 | 151.89 | 69.41
|  |  |  | MO sem LS => | 256.14 | LS => | 0 | MO com LS => | 256.14
|  |  |  | Valor do BDI => | 194.7631 |  | Valor com BDI => |  | 917.98
[6 empty] | Quant. => | 0.97 | Preço Total => | 890.44
2.2 |  |  | ESTRUTURA METÁLICA COMPLETA | [5 empty] | 333711.21
2.2.1 |  |  | PEÇAS PRINCIPAIS | [5 empty] | 333711.21
2.2.1.1 |  |  | PERFIS LAMINADOS | [5 empty] | 7165.43
2.2.1.1.1 | Código | Banco | Descrição | Tipo |  | Und | Quant. | Valor Unit | Total
Composição | FUES.000223 | Próprio | FORNECIMENTO E MONTAGEM PERFIL LAMINADO A572 W 150X13 | FUES - FUNDAÇÕES E ESTRUTURAS |  | KG | 1 | 206.78 | 206.78
Composição Auxiliar | 88277 | SINAPI | MONTADOR (TUBO AÇO/EQUIPAMENTOS) COM ENCARGOS COMPLEMENTARES | SEDI - SERVIÇOS DIVERSOS |  | H | 0.365 | 16.95 | 6.18
Composição Auxiliar | 88316 | SINAPI | SERVENTE COM ENCARGOS COMPLEMENTARES | SEDI - SERVIÇOS DIVERSOS |  | H | 0.365 | 15.99 | 5.83
Composição Auxiliar | 90776 | SINAPI | ENCARREGADO GERAL COM ENCARGOS COMPLEMENTARES | SEDI - SERVIÇOS DIVERSOS |  | H | 0.021 | 16.93 | 0.35
Insumo | 00003108 | Próprio | perfil laminado A 572 W 150X13 13KG/M | Material |  | m | 1.1 | 176.75 | 194.42
|  |  |  | MO sem LS => | 8.23 | LS => | 0 | MO com LS => | 8.23
|  |  |  | Valor do BDI => | 55.6859 |  | Valor com BDI => |  | 262.47
[6 empty] | Quant. => | 27.3 | Preço Total => | 7165.43
2.2.1.2 |  |  | PERFIS SOLDADOS | [5 empty] | 305491.35
2.2.1.2.1 | Código | Banco | Descrição | Tipo |  | Und | Quant. | Valor Unit | Total
Composição | FUES.000060 | Próprio | Fornecimento e Instalação de estrutura metálica | FUES - FUNDAÇÕES E ESTRUTURAS |  | kg | 1 | 37.44 | 37.44
Composição Auxiliar | 88315 | SINAPI | SERRALHEIRO COM ENCARGOS COMPLEMENTARES | SEDI - SERVIÇOS DIVERSOS |  | H | 0.12 | 21.32 | 2.55
Composição Auxiliar | 88316 | SINAPI | SERVENTE COM ENCARGOS COMPLEMENTARES | SEDI - SERVIÇOS DIVERSOS |  | H | 0.23 | 15.99 | 3.67
Composição Auxiliar | 88310 | SINAPI | PINTOR COM ENCARGOS COMPLEMENTARES | SEDI - SERVIÇOS DIVERSOS |  | H | 0.21 | 22.42 | 4.7
Composição Auxiliar | 98746 | SINAPI | SOLDA DE TOPO EM CHAPA/PERFIL/TUBO DE AÇO CHANFRADO, ESPESSURA=1/4''. AF_06/2018 | FUES - FUNDAÇÕES E ESTRUTURAS |  | M | 0.006 | 47.49 | 0.28
Insumo | 00005320 | SINAPI | REMOVEDOR DE TINTA OLEO/ESMALTE VERNIZ | Material |  | L | 0.044 | 32.4 | 1.42
Insumo | 00003768 | SINAPI | LIXA EM FOLHA PARA FERRO, NUMERO 150 | Material |  | UN | 0.55 | 2.93 | 1.61
Insumo | 00007307 | SINAPI | FUNDO ANTICORROSIVO PARA METAIS FERROSOS (ZARCAO) | Material |  | L | 0.132 | 32.18 | 4.24
Insumo | 00007288 | SINAPI | TINTA ESMALTE SINTETICO PREMIUM FOSCO | Material |  | L | 0.176 | 30.25 | 5.32
Insumo | 00043082 | SINAPI | PERFIL "I" DE ACO LAMINADO, ABAS PARALELAS, "W", QUALQUER BITOLA | Material |  | KG | 1.05 | 13 | 13.65
|  |  |  | MO sem LS => | 7.44 | LS => | 0 | MO com LS => | 7.44
|  |  |  | Valor do BDI => | 10.0826 |  | Valor com BDI => |  | 47.52
[6 empty] | Quant. => | 6428.69 | Preço Total => | 305491.35
2.2.1.3 |  |  | CHAPAS | [5 empty] | 8146.21
2.2.1.3.1 | Código | Banco | Descrição | Tipo |  | Und | Quant. | Valor Unit | Total
Composição | FUES.000184 | Próprio | CHAPA METÁLICA E=1,2 MM, INCLUSIVE TRATAMENTO ANTI CORROSIVO | FUES - FUNDAÇÕES E ESTRUTURAS |  | m² | 1 | 247.02 | 247.02
Composição Auxiliar | 88310 | SINAPI | PINTOR COM ENCARGOS COMPLEMENTARES | SEDI - SERVIÇOS DIVERSOS |  | H | 0.16 | 22.42 | 3.58
Composição Auxiliar | 88315 | SINAPI | SERRALHEIRO COM ENCARGOS COMPLEMENTARES | SEDI - SERVIÇOS DIVERSOS |  | H | 2 | 21.32 | 42.64
Composição Auxiliar | 88251 | SINAPI | AUXILIAR DE SERRALHEIRO COM ENCARGOS COMPLEMENTARES | SEDI - SERVIÇOS DIVERSOS |  | H | 1 | 17.48 | 17.48
Composição Auxiliar | 100301 | SINAPI | AJUDANTE DE PINTOR COM ENCARGOS COMPLEMENTARES | SEDI - SERVIÇOS DIVERSOS |  | H | 0.08 | 18.17 | 1.45
Insumo | 00003768 | SINAPI | LIXA EM FOLHA PARA FERRO, NUMERO 150 | Material |  | UN | 0.5 | 2.93 | 1.46
Insumo | 00005318 | SINAPI | SOLVENTE DILUENTE A BASE DE AGUARRAS | Material |  | L | 0.02 | 13.58 | 0.27
Insumo | 00007307 | SINAPI | FUNDO ANTICORROSIVO PARA METAIS FERROSOS (ZARCAO) | Material |  | L | 0.24 | 32.18 | 7.72
Insumo | 00002767 | Próprio | CHAPA METÁLICA E=1,2 MM 3000x1200mm | Material |  | m² | 1.1 | 156.75 | 172.42
|  |  |  | MO sem LS => | 45.06 | LS => | 0 | MO com LS => | 45.06
|  |  |  | Valor do BDI => | 66.5225 |  | Valor com BDI => |  | 313.54
[6 empty] | Quant. => | 0.06 | Preço Total => | 18.81
2.2.1.3.2 | Código | Banco | Descrição | Tipo |  | Und | Quant. | Valor Unit | Total
Composição | FUES.000222 | Próprio | CHAPA DE ACO GROSSA, ASTM A36, E = 7/8 " (22,23 MM) 174,28 KG/M2 - FORNECIMENTO E INSTALAÇÃO | FUES - FUNDAÇÕES E ESTRUTURAS |  | KG | 1 | 23.44 | 23.44
Composição Auxiliar | 88277 | SINAPI | MONTADOR (TUBO AÇO/EQUIPAMENTOS) COM ENCARGOS COMPLEMENTARES | SEDI - SERVIÇOS DIVERSOS |  | H | 0.13 | 16.95 | 2.2
Composição Auxiliar | 88316 | SINAPI | SERVENTE COM ENCARGOS COMPLEMENTARES | SEDI - SERVIÇOS DIVERSOS |  | H | 0.13 | 15.99 | 2.07
Insumo | 00001335 | SINAPI | CHAPA DE ACO GROSSA, ASTM A36, E = 7/8 " (22,23 MM) 174,28 KG/M2 | Material |  | KG | 1 | 19.17 | 19.17
|  |  |  | MO sem LS => | 2.81 | LS => | 0 | MO com LS => | 2.81
|  |  |  | Valor do BDI => | 6.3124 |  | Valor com BDI => |  | 29.75
[6 empty] | Quant. => | 273.19 | Preço Total => | 8127.4
2.2.1.4 |  |  | CHAPA DE PISO | [5 empty] | 389.08
2.2.1.4.1 | Código | Banco | Descrição | Tipo |  | Und | Quant. | Valor Unit | Total
Composição | PISO.000137 | Próprio | FORNECIMENTO E INSTALAÇÃO DE CHAPA XADREZ ASTM A-36 1/8" - #3MM PARA PISO | PISO - PISOS |  | KG | 1 | 30.59 | 30.59
Composição Auxiliar | 88251 | SINAPI | AUXILIAR DE SERRALHEIRO COM ENCARGOS COMPLEMENTARES | SEDI - SERVIÇOS DIVERSOS |  | H | 0.05 | 17.48 | 0.87
Composição Auxiliar | 88315 | SINAPI | SERRALHEIRO COM ENCARGOS COMPLEMENTARES | SEDI - SERVIÇOS DIVERSOS |  | H | 0.05 | 21.32 | 1.06
Composição Auxiliar | 88317 | SINAPI | SOLDADOR COM ENCARGOS COMPLEMENTARES | SEDI - SERVIÇOS DIVERSOS |  | H | 0.11 | 21.98 | 2.41
Insumo | 00001337 | SINAPI | CHAPA DE ACO XADREZ PARA PISOS, E = 1/4 " (6,30 MM) 54,53 KG/M2 | Material |  | KG | 1.1 | 18.82 | 20.7
Insumo | 00004777 | SINAPI | CANTONEIRA ACO ABAS IGUAIS (QUALQUER BITOLA), ESPESSURA ENTRE 1/8" E 1/4" | Material |  | KG | 0.53 | 10.43 | 5.52
Insumo | 00010997 | SINAPI | ELETRODO REVESTIDO AWS - E7018, DIAMETRO IGUAL A 4,00 MM | Material |  | KG | 0.0015 | 21.37 | 0.03
|  |  |  | MO sem LS => | 2.99 | LS => | 0 | MO com LS => | 2.99
|  |  |  | Valor do BDI => | 8.2379 |  | Valor com BDI => |  | 38.83
[6 empty] | Quant. => | 10.02 | Preço Total => | 389.08
2.2.1.5 |  |  | DISPOSITIVOS DE LIGAÇÃO | [5 empty] | 4373.72
2.2.1.5.1 |  |  | CHUMBADORES | [5 empty] | 4373.72
2.2.1.5.1.1 | Código | Banco | Descrição | Tipo |  | Und | Quant. | Valor Unit | Total
Composição | FUES.000166 | Próprio | Chumbador mecânico 1/4" x 76mm | FUES - FUNDAÇÕES E ESTRUTURAS |  | un | 1 | 9.62 | 9.62
Composição Auxiliar | 88316 | SINAPI | SERVENTE COM ENCARGOS COMPLEMENTARES | SEDI - SERVIÇOS DIVERSOS |  | H | 0.2 | 15.99 | 3.19
Composição Auxiliar | 88309 | SINAPI | PEDREIRO COM ENCARGOS COMPLEMENTARES | SEDI - SERVIÇOS DIVERSOS |  | H | 0.2 | 21.42 | 4.28
Insumo | 00002531 | Próprio | Chumbador mecânico 1/4" x 76mm | Material |  | UN | 1 | 2.15 | 2.15
|  |  |  | MO sem LS => | 5.05 | LS => | 0 | MO com LS => | 5.05
|  |  |  | Valor do BDI => | 2.5907 |  | Valor com BDI => |  | 12.21
[6 empty] | Quant. => | 142 | Preço Total => | 1733.82
2.2.1.5.1.2 | Código | Banco | Descrição | Tipo |  | Und | Quant. | Valor Unit | Total
Composição | FUES.000135 | Próprio | Chumbador mecânico 3/4"x114mm | FUES - FUNDAÇÕES E ESTRUTURAS |  | un | 1 | 41.47 | 41.47
Composição Auxiliar | 88243 | SINAPI | AJUDANTE ESPECIALIZADO COM ENCARGOS COMPLEMENTARES | SEDI - SERVIÇOS DIVERSOS |  | H | 0.128 | 18.87 | 2.41
Composição Auxiliar | 88278 | SINAPI | MONTADOR DE ESTRUTURA METÁLICA COM ENCARGOS COMPLEMENTARES | SEDI - SERVIÇOS DIVERSOS |  | H | 0.278 | 16.41 | 4.56
Insumo | 00002212 | Próprio | Chumbador CBA com parafuso âncora 3/4 x 4.1/2 pol | Material |  | UN | 1 | 34.5 | 34.5
|  |  |  | MO sem LS => | 4.74 | LS => | 0 | MO com LS => | 4.74
|  |  |  | Valor do BDI => | 11.1679 |  | Valor com BDI => |  | 52.64
[6 empty] | Quant. => | 16 | Preço Total => | 842.24
2.2.1.5.1.3 | Código | Banco | Descrição | Tipo |  | Und | Quant. | Valor Unit | Total
Composição | FUES.000219 | Próprio | Chumbador Mecânico ∅1"x152mm | FUES - FUNDAÇÕES E ESTRUTURAS |  | un | 1 | 48.1 | 48.1
Composição Auxiliar | 88243 | SINAPI | AJUDANTE ESPECIALIZADO COM ENCARGOS COMPLEMENTARES | SEDI - SERVIÇOS DIVERSOS |  | H | 0.128 | 18.87 | 2.41
Composição Auxiliar | 88278 | SINAPI | MONTADOR DE ESTRUTURA METÁLICA COM ENCARGOS COMPLEMENTARES | SEDI - SERVIÇOS DIVERSOS |  | H | 0.278 | 16.41 | 4.56
Insumo | 00003109 | Próprio | chumbador mecânico cba 1"x152mm | Material |  | UN | 1 | 41.13 | 41.13
|  |  |  | MO sem LS => | 4.74 | LS => | 0 | MO com LS => | 4.74
|  |  |  | Valor do BDI => | 12.9533 |  | Valor com BDI => |  | 61.05
[6 empty] | Quant. => | 8 | Preço Total => | 488.4
2.2.1.5.1.4 | Código | Banco | Descrição | Tipo |  | Und | Quant. | Valor Unit | Total
Composição | FUES.000183 | Próprio | Chumbador mecânico 1/4 x 50mm | FUES - FUNDAÇÕES E ESTRUTURAS |  | un | 1 | 8.55 | 8.55
Composição Auxiliar | 88243 | SINAPI | AJUDANTE ESPECIALIZADO COM ENCARGOS COMPLEMENTARES | SEDI - SERVIÇOS DIVERSOS |  | H | 0.128 | 18.87 | 2.41
Composição Auxiliar | 88278 | SINAPI | MONTADOR DE ESTRUTURA METÁLICA COM ENCARGOS COMPLEMENTARES | SEDI - SERVIÇOS DIVERSOS |  | H | 0.278 | 16.41 | 4.56
Insumo | 002373 | SBC | CHUMBADOR CBA 1/4x2" COM PARAFUSO | Material |  | UN | 1 | 1.58 | 1.58
|  |  |  | MO sem LS => | 4.74 | LS => | 0 | MO com LS => | 4.74
|  |  |  | Valor do BDI => | 2.3025 |  | Valor com BDI => |  | 10.85
[6 empty] | Quant. => | 34 | Preço Total => | 368.9
2.2.1.5.1.5 | Código | Banco | Descrição | Tipo |  | Und | Quant. | Valor Unit | Total
Composição | FUES.000045 | Próprio | Fornecimento e instalação de Chumbador mecânico 3/8"x89mm SAE 1020 | INEL - INSTALAÇÃO ELÉTRICA/ELETRIFICAÇÃO E ILUMINAÇÃO EXTERNA |  | UN | 1 | 9.91 | 9.91
Composição Auxiliar | 88278 | SINAPI | MONTADOR DE ESTRUTURA METÁLICA COM ENCARGOS COMPLEMENTARES | SEDI - SERVIÇOS DIVERSOS |  | H | 0.5 | 16.41 | 8.2
Insumo | 00011964 | SINAPI | PARAFUSO DE ACO TIPO CHUMBADOR PARABOLT, DIAMETRO 3/8", COMPRIMENTO 75 MM | Material |  | UN | 1 | 1.71 | 1.71
|  |  |  | MO sem LS => | 5.59 | LS => | 0 | MO com LS => | 5.59
|  |  |  | Valor do BDI => | 2.6688 |  | Valor com BDI => |  | 12.58
[6 empty] | Quant. => | 28 | Preço Total => | 352.24
2.2.1.5.1.6 | Código | Banco | Descrição | Tipo |  | Und | Quant. | Valor Unit | Total
Composição | FUES.000234 | Próprio | CHUMBADOR METÁLICO TIPO "J" Ø3/4"x300mm | FUES - FUNDAÇÕES E ESTRUTURAS |  | UN | 1 | 38.61 | 38.61
Composição Auxiliar | 88277 | SINAPI | MONTADOR (TUBO AÇO/EQUIPAMENTOS) COM ENCARGOS COMPLEMENTARES | SEDI - SERVIÇOS DIVERSOS |  | H | 0.329 | 16.95 | 5.57
Composição Auxiliar | 88316 | SINAPI | SERVENTE COM ENCARGOS COMPLEMENTARES | SEDI - SERVIÇOS DIVERSOS |  | H | 0.329 | 15.99 | 5.26
Insumo | 00003548 | Próprio | Chumbador Mecânico tipo J ∅3/4"x350mm | Material |  | UN | 1 | 27.78 | 27.78
|  |  |  | MO sem LS => | 7.13 | LS => | 0 | MO com LS => | 7.13
|  |  |  | Valor do BDI => | 10.3977 |  | Valor com BDI => |  | 49.01
[6 empty] | Quant. => | 12 | Preço Total => | 588.12
2.2.1.6 |  |  | ACESSÓRIOS | [5 empty] | 8145.42
2.2.1.6.1 | Código | Banco | Descrição | Tipo |  | Und | Quant. | Valor Unit | Total
Composição | FUES.000220 | Próprio | Fornecimento e instalação de cadeado standard CR40 | FUES - FUNDAÇÕES E ESTRUTURAS |  | UN | 1 | 102.49 | 102.49
Composição Auxiliar | 88261 | SINAPI | CARPINTEIRO DE ESQUADRIA COM ENCARGOS COMPLEMENTARES | SEDI - SERVIÇOS DIVERSOS |  | H | 1.67 | 21.25 | 35.48
Composição Auxiliar | 88239 | SINAPI | AJUDANTE DE CARPINTEIRO COM ENCARGOS COMPLEMENTARES | SEDI - SERVIÇOS DIVERSOS |  | H | 0.835 | 18.02 | 15.04
Insumo | 013842 | SBC | FERROLHO FIO REDONDO COM PARAFUSO 4'' ZINCADO | Material |  | UN | 1 | 19.99 | 19.99
Insumo | 00003107 | Próprio | cadeado CR40MM papaiz ou equivalentes técnicos | Material |  | UN | 1 | 31.98 | 31.98
|  |  |  | MO sem LS => | 35.45 | LS => | 0 | MO com LS => | 35.45
|  |  |  | Valor do BDI => | 27.6006 |  | Valor com BDI => |  | 130.09
[6 empty] | Quant. => | 24 | Preço Total => | 3122.16
2.2.1.6.2 | Código | Banco | Descrição | Tipo |  | Und | Quant. | Valor Unit | Total
Composição | FUES.000221 | Próprio | Fornecimento e instalação de grampo para cabo 1/4" | FUES - FUNDAÇÕES E ESTRUTURAS |  | un | 1 | 2.78 | 2.78
Composição Auxiliar | 101418 | SINAPI | MONTADOR DE ESTRUTURAS METÁLICAS COM ENCARGOS COMPLEMENTARES | SEDI - SERVIÇOS DIVERSOS |  | MES | 0.0006 | 2975.8 | 1.78
Insumo | 00003112 | Próprio | grampo para cabo de aço 1/4" | Material |  | UN | 1 | 1 | 1
|  |  |  | MO sem LS => | 1.19 | LS => | 0 | MO com LS => | 1.19
|  |  |  | Valor do BDI => | 0.74865 |  | Valor com BDI => |  | 3.53
[6 empty] | Quant. => | 122 | Preço Total => | 430.66
2.2.1.6.3 | Código | Banco | Descrição | Tipo |  | Und | Quant. | Valor Unit | Total
Composição | SEES.000187 | Próprio | Fita adesiva antiderrapante com largura de 5 cm | FUES - FUNDAÇÕES E ESTRUTURAS |  | M | 1 | 16.28 | 16.28
Composição Auxiliar | 88309 | SINAPI | PEDREIRO COM ENCARGOS COMPLEMENTARES | SEDI - SERVIÇOS DIVERSOS |  | H | 0.5 | 21.42 | 10.71
Insumo | 00003115 | Próprio | Fita 3M VHB Dupla Face de Adesivo Transferível 4910 19mm x 5m ou equivalentes técnicos | Material |  | m | 1 | 5.57 | 5.57
|  |  |  | MO sem LS => | 7.65 | LS => | 0 | MO com LS => | 7.65
|  |  |  | Valor do BDI => | 4.3842 |  | Valor com BDI => |  | 20.66
[6 empty] | Quant. => | 209 | Preço Total => | 4317.94
2.2.1.6.4 | Código | Banco | Descrição | Tipo |  | Und | Quant. | Valor Unit | Total
Composição | FUES.000227 | Próprio | Fornecimento e instalação de cabo de aço 1/4" | FUES - FUNDAÇÕES E ESTRUTURAS |  | M | 1 | 18.2 | 18.2
Composição Auxiliar | 88309 | SINAPI | PEDREIRO COM ENCARGOS COMPLEMENTARES | SEDI - SERVIÇOS DIVERSOS |  | H | 0.3 | 21.42 | 6.42
Composição Auxiliar | 88316 | SINAPI | SERVENTE COM ENCARGOS COMPLEMENTARES | SEDI - SERVIÇOS DIVERSOS |  | H | 0.3 | 15.99 | 4.79
Insumo | 00003198 | Próprio | cabo de aço 1/4" para estrutura metálica | Material |  | m | 1.03 | 6.79 | 6.99
|  |  |  | MO sem LS => | 7.58 | LS => | 0 | MO com LS => | 7.58
|  |  |  | Valor do BDI => | 4.9013 |  | Valor com BDI => |  | 23.1
[6 empty] | Quant. => | 11.89 | Preço Total => | 274.66
3 |  |  | ARQUITETURA | [5 empty] | 1360574.72
3.1 |  |  | PAREDES | [5 empty] | 33315.3
3.1.1 |  |  | DE ALVENARIA DE BLOCOS CERÂMICOS | [5 empty] | 1704.42
3.1.1.1 | Código | Banco | Descrição | Tipo |  | Und | Quant. | Valor Unit | Total
Composição | 87523 | SINAPI | ALVENARIA DE VEDAÇÃO DE BLOCOS CERÂMICOS FURADOS NA HORIZONTAL DE 9X14X19CM (ESPESSURA 9CM) DE PAREDES COM ÁREA LÍQUIDA MAIOR OU IGUAL A 6M² COM VÃOS E ARGAMASSA DE ASSENTAMENTO COM PREPARO EM BETONEIRA. AF_06/2014 | PARE - PAREDES/PAINEIS |  | m² | 1 | 89.64 | 89.64
Composição Auxiliar | 87292 | SINAPI | ARGAMASSA TRAÇO 1:2:8 (EM VOLUME DE CIMENTO, CAL E AREIA MÉDIA ÚMIDA) PARA EMBOÇO/MASSA ÚNICA/ASSENTAMENTO DE ALVENARIA DE VEDAÇÃO, PREPARO MECÂNICO COM BETONEIRA 400 L. AF_08/2019 | SEDI - SERVIÇOS DIVERSOS |  | m³ | 0.0106 | 478.27 | 5.06
Composição Auxiliar | 88309 | SINAPI | PEDREIRO COM ENCARGOS COMPLEMENTARES | SEDI - SERVIÇOS DIVERSOS |  | H | 1.751 | 21.42 | 37.5
Composição Auxiliar | 88316 | SINAPI | SERVENTE COM ENCARGOS COMPLEMENTARES | SEDI - SERVIÇOS DIVERSOS |  | H | 0.876 | 15.99 | 14
Insumo | 00007267 | SINAPI | BLOCO CERAMICO VAZADO PARA ALVENARIA DE VEDACAO, 6 FUROS, DE 9 X 14 X 19 CM (L X A X C) | Material |  | UN | 37.74 | 0.8 | 30.19
Insumo | 00037395 | SINAPI | PINO DE ACO COM FURO, HASTE = 27 MM (ACAO DIRETA) | Material |  | CENTO | 0.0069 | 40.21 | 0.27
Insumo | 00034557 | SINAPI | TELA DE ACO SOLDADA GALVANIZADA/ZINCADA PARA ALVENARIA, FIO D = *1,20 A 1,70* MM, MALHA 15 X 15 MM, (C X L) *50 X 7,5* CM | Material |  | M | 0.58 | 4.53 | 2.62
|  |  |  | MO sem LS => | 36.04 | LS => | 0 | MO com LS => | 36.04
|  |  |  | Valor do BDI => | 24.1401 |  | Valor com BDI => |  | 113.78
[6 empty] | Quant. => | 14.98 | Preço Total => | 1704.42
3.1.2 |  |  | DE DIVISÓRIA DE GRANITO | [5 empty] | 18428.48
3.1.2.1 | Código | Banco | Descrição | Tipo |  | Und | Quant. | Valor Unit | Total
Composição | 102253 | SINAPI | DIVISORIA SANITÁRIA, TIPO CABINE, EM GRANITO CINZA POLIDO, ESP = 3CM, ASSENTADO COM ARGAMASSA COLANTE AC III-E, EXCLUSIVE FERRAGENS. AF_01/2021 | PARE - PAREDES/PAINEIS |  | m² | 1 | 753.43 | 753.43
Composição Auxiliar | 91692 | SINAPI | SERRA CIRCULAR DE BANCADA COM MOTOR ELÉTRICO POTÊNCIA DE 5HP, COM COIFA PARA DISCO 10" - CHP DIURNO. AF_08/2015 | CHOR - CUSTOS HORÁRIOS DE MÁQUINAS E EQUIPAMENTOS |  | CHP | 0.089 | 19.2 | 1.7
Composição Auxiliar | 91693 | SINAPI | SERRA CIRCULAR DE BANCADA COM MOTOR ELÉTRICO POTÊNCIA DE 5HP, COM COIFA PARA DISCO 10" - CHI DIURNO. AF_08/2015 | CHOR - CUSTOS HORÁRIOS DE MÁQUINAS E EQUIPAMENTOS |  | CHI | 1.316 | 16.87 | 22.2
Composição Auxiliar | 88274 | SINAPI | MARMORISTA/GRANITEIRO COM ENCARGOS COMPLEMENTARES | SEDI - SERVIÇOS DIVERSOS |  | H | 1.405 | 17.99 | 25.27
Composição Auxiliar | 88316 | SINAPI | SERVENTE COM ENCARGOS COMPLEMENTARES | SEDI - SERVIÇOS DIVERSOS |  | H | 0.702 | 15.99 | 11.22
Insumo | 00000131 | SINAPI | ADESIVO ESTRUTURAL A BASE DE RESINA EPOXI, BICOMPONENTE, PASTOSO (TIXOTROPICO) | Material |  | KG | 0.53 | 45.13 | 23.91
Insumo | 00037596 | SINAPI | ARGAMASSA COLANTE TIPO AC III E | Material |  | KG | 0.97 | 1.69 | 1.63
Insumo | 00025976 | SINAPI | DIVISORIA EM GRANITO, COM DUAS FACES POLIDAS, TIPO ANDORINHA/ QUARTZ/ CASTELO/ CORUMBA OU OUTROS EQUIVALENTES DA REGIAO, E= *3,0* CM | Material |  | m² | 1.05 | 635.72 | 667.5
|  |  |  | MO sem LS => | 39.88 | LS => | 0 | MO com LS => | 39.88
|  |  |  | Valor do BDI => | 202.8987 |  | Valor com BDI => |  | 956.33
[6 empty] | Quant. => | 19.27 | Preço Total => | 18428.48
3.1.3 |  |  | DE DIVISÓRIA DE GESSO | [5 empty] | 13182.4
3.1.3.1 | Código | Banco | Descrição | Tipo |  | Und | Quant. | Valor Unit | Total
Composição | PARE.000073 | Próprio | PAREDE COM PLACAS DE GESSO ACARTONADO (DRYWALL), PARA USO INTERNO, COM DUAS FACES SIMPLES E ESTRUTURA METÁLICA COM GUIAS SIMPLES, COM VÃOS E=12CM - CHAPA STANDART | PARE - PAREDES/PAINEIS |  | m² | 1 | 125.55 | 125.55
Composição Auxiliar | 88278 | SINAPI | MONTADOR DE ESTRUTURA METÁLICA COM ENCARGOS COMPLEMENTARES | SEDI - SERVIÇOS DIVERSOS |  | H | 0.8473 | 16.41 | 13.9
Composição Auxiliar | 88316 | SINAPI | SERVENTE COM ENCARGOS COMPLEMENTARES | SEDI - SERVIÇOS DIVERSOS |  | H | 0.2118 | 15.99 | 3.38
Insumo | 00037586 | SINAPI | PINO DE ACO COM ARRUELA CONICA, DIAMETRO ARRUELA = *23* MM E COMP HASTE = *27* MM (ACAO INDIRETA) | Material |  | CENTO | 0.029 | 46.76 | 1.35
Insumo | 00039413 | SINAPI | PLACA / CHAPA DE GESSO ACARTONADO, STANDARD (ST), COR BRANCA, E = 12,5 MM, 1200 X 2400 MM (L X C) | Material |  | m² | 4.212 | 13.14 | 55.34
Insumo | 00039419 | SINAPI | PERFIL GUIA, FORMATO U, EM ACO ZINCADO, PARA ESTRUTURA PAREDE DRYWALL, E = 0,5 MM, 70 X 3000 MM (L X C) | Material |  | M | 0.9093 | 8.45 | 7.68
Insumo | 00039422 | SINAPI | PERFIL MONTANTE, FORMATO C, EM ACO ZINCADO, PARA ESTRUTURA PAREDE DRYWALL, E = 0,5 MM, 70 X 3000 MM (L X C) | Material |  | M | 2.8999 | 9.59 | 27.81
Insumo | 00039431 | SINAPI | FITA DE PAPEL MICROPERFURADO, 50 X 150 MM, PARA TRATAMENTO DE JUNTAS DE CHAPA DE GESSO PARA DRYWALL | Material |  | M | 2.5027 | 0.15 | 0.37
Insumo | 00039432 | SINAPI | FITA DE PAPEL REFORCADA COM LAMINA DE METAL PARA REFORCO DE CANTOS DE CHAPA DE GESSO PARA DRYWALL | Material |  | M | 0.7925 | 1.94 | 1.53
Insumo | 00039434 | SINAPI | MASSA DE REJUNTE EM PO PARA DRYWALL, A BASE DE GESSO, SECAGEM RAPIDA, PARA TRATAMENTO DE JUNTAS DE CHAPA DE GESSO (NECESSITA ADICAO DE AGUA) | Equipamento |  | KG | 1.0327 | 2.61 | 2.69
Insumo | 00039435 | SINAPI | PARAFUSO DRY WALL, EM ACO FOSFATIZADO, CABECA TROMBETA E PONTA AGULHA (TA), COMPRIMENTO 25 MM | Material |  | UN | 20.0077 | 0.07 | 1.4
Insumo | 00039437 | SINAPI | PARAFUSO DRY WALL, EM ACO FOSFATIZADO, CABECA TROMBETA E PONTA AGULHA (TA), COMPRIMENTO 45 MM | Material |  | UN | 20.0077 | 0.16 | 3.2
Insumo | 00039443 | SINAPI | PARAFUSO DRY WALL, EM ACO ZINCADO, CABECA LENTILHA E PONTA BROCA (LB), LARGURA 4,2 MM, COMPRIMENTO 13 MM | Material |  | UN | 0.9149 | 0.17 | 0.15
Insumo | 00002766 | Próprio | Fita para tratamento acústico (banda acústica) e=48mm | Material |  | m | 2.5 | 2.7 | 6.75
|  |  |  | MO sem LS => | 11.58 | LS => | 0 | MO com LS => | 11.58
|  |  |  | Valor do BDI => | 33.8106 |  | Valor com BDI => |  | 159.36
[6 empty] | Quant. => | 32.81 | Preço Total => | 5228.6
3.1.3.2 | Código | Banco | Descrição | Tipo |  | Und | Quant. | Valor Unit | Total
Composição | PARE.000050 | Próprio | PAREDE COM PLACAS DE GESSO ACARTONADO (DRYWALL) RESISTENTE AO FOGO, PARA USO INTERNO, COM UMA FACE SIMPLES E ESTRUTURA METÁLICA COM GUIAS SIMPLES, SEM VÃOS | PARE - PAREDES/PAINEIS |  | m² | 1 | 57.48 | 57.48
Composição Auxiliar | 88278 | SINAPI | MONTADOR DE ESTRUTURA METÁLICA COM ENCARGOS COMPLEMENTARES | SEDI - SERVIÇOS DIVERSOS |  | H | 0.3636 | 16.41 | 5.96
Composição Auxiliar | 88316 | SINAPI | SERVENTE COM ENCARGOS COMPLEMENTARES | SEDI - SERVIÇOS DIVERSOS |  | H | 0.0909 | 15.99 | 1.45
Insumo | 00037586 | SINAPI | PINO DE ACO COM ARRUELA CONICA, DIAMETRO ARRUELA = *23* MM E COMP HASTE = *27* MM (ACAO INDIRETA) | Material |  | CENTO | 0.0243 | 46.76 | 1.13
Insumo | 00039419 | SINAPI | PERFIL GUIA, FORMATO U, EM ACO ZINCADO, PARA ESTRUTURA PAREDE DRYWALL, E = 0,5 MM, 70 X 3000 MM (L X C) | Material |  | M | 0.7604 | 8.45 | 6.42
Insumo | 00039422 | SINAPI | PERFIL MONTANTE, FORMATO C, EM ACO ZINCADO, PARA ESTRUTURA PAREDE DRYWALL, E = 0,5 MM, 70 X 3000 MM (L X C) | Material |  | M | 1.991 | 9.59 | 19.09
Insumo | 00039431 | SINAPI | FITA DE PAPEL MICROPERFURADO, 50 X 150 MM, PARA TRATAMENTO DE JUNTAS DE CHAPA DE GESSO PARA DRYWALL | Material |  | M | 1.2513 | 0.15 | 0.18
Insumo | 00039432 | SINAPI | FITA DE PAPEL REFORCADA COM LAMINA DE METAL PARA REFORCO DE CANTOS DE CHAPA DE GESSO PARA DRYWALL | Material |  | M | 0.7407 | 1.94 | 1.43
Insumo | 00039434 | SINAPI | MASSA DE REJUNTE EM PO PARA DRYWALL, A BASE DE GESSO, SECAGEM RAPIDA, PARA TRATAMENTO DE JUNTAS DE CHAPA DE GESSO (NECESSITA ADICAO DE AGUA) | Equipamento |  | KG | 0.5164 | 2.61 | 1.34
Insumo | 00039435 | SINAPI | PARAFUSO DRY WALL, EM ACO FOSFATIZADO, CABECA TROMBETA E PONTA AGULHA (TA), COMPRIMENTO 25 MM | Material |  | UN | 10.0039 | 0.07 | 0.7
Insumo | 00039443 | SINAPI | PARAFUSO DRY WALL, EM ACO ZINCADO, CABECA LENTILHA E PONTA BROCA (LB), LARGURA 4,2 MM, COMPRIMENTO 13 MM | Material |  | UN | 0.8076 | 0.17 | 0.13
Insumo | 00039415 | SINAPI | PLACA / CHAPA DE GESSO ACARTONADO, RESISTENTE AO FOGO (RF), COR ROSA, E = 12,5 MM, 1200 X 2400 MM (L X C) | Material |  | m² | 1.053 | 18.67 | 19.65
|  |  |  | MO sem LS => | 4.96 | LS => | 0 | MO com LS => | 4.96
|  |  |  | Valor do BDI => | 15.4794 |  | Valor com BDI => |  | 72.96
[6 empty] | Quant. => | 19.37 | Preço Total => | 1413.24
3.1.3.3 | Código | Banco | Descrição | Tipo |  | Und | Quant. | Valor Unit | Total
Composição | 96371 | SINAPI | PAREDE COM PLACAS DE GESSO ACARTONADO (DRYWALL), PARA USO INTERNO, COM UMA FACE SIMPLES E ESTRUTURA METÁLICA COM GUIAS SIMPLES, COM VÃOS. AF_06/2017_P | PARE - PAREDES/PAINEIS |  | m² | 1 | 63.52 | 63.52
Composição Auxiliar | 88278 | SINAPI | MONTADOR DE ESTRUTURA METÁLICA COM ENCARGOS COMPLEMENTARES | SEDI - SERVIÇOS DIVERSOS |  | H | 0.439 | 16.41 | 7.2
Composição Auxiliar | 88316 | SINAPI | SERVENTE COM ENCARGOS COMPLEMENTARES | SEDI - SERVIÇOS DIVERSOS |  | H | 0.1098 | 15.99 | 1.75
Insumo | 00039431 | SINAPI | FITA DE PAPEL MICROPERFURADO, 50 X 150 MM, PARA TRATAMENTO DE JUNTAS DE CHAPA DE GESSO PARA DRYWALL | Material |  | M | 1.2513 | 0.15 | 0.18
Insumo | 00039432 | SINAPI | FITA DE PAPEL REFORCADA COM LAMINA DE METAL PARA REFORCO DE CANTOS DE CHAPA DE GESSO PARA DRYWALL | Material |  | M | 0.7925 | 1.94 | 1.53
Insumo | 00039434 | SINAPI | MASSA DE REJUNTE EM PO PARA DRYWALL, A BASE DE GESSO, SECAGEM RAPIDA, PARA TRATAMENTO DE JUNTAS DE CHAPA DE GESSO (NECESSITA ADICAO DE AGUA) | Equipamento |  | KG | 0.5164 | 2.61 | 1.34
Insumo | 00039435 | SINAPI | PARAFUSO DRY WALL, EM ACO FOSFATIZADO, CABECA TROMBETA E PONTA AGULHA (TA), COMPRIMENTO 25 MM | Material |  | UN | 10.0039 | 0.07 | 0.7
Insumo | 00039443 | SINAPI | PARAFUSO DRY WALL, EM ACO ZINCADO, CABECA LENTILHA E PONTA BROCA (LB), LARGURA 4,2 MM, COMPRIMENTO 13 MM | Material |  | UN | 0.9149 | 0.17 | 0.15
Insumo | 00039419 | SINAPI | PERFIL GUIA, FORMATO U, EM ACO ZINCADO, PARA ESTRUTURA PAREDE DRYWALL, E = 0,5 MM, 70 X 3000 MM (L X C) | Material |  | M | 0.9093 | 8.45 | 7.68
Insumo | 00039422 | SINAPI | PERFIL MONTANTE, FORMATO C, EM ACO ZINCADO, PARA ESTRUTURA PAREDE DRYWALL, E = 0,5 MM, 70 X 3000 MM (L X C) | Material |  | M | 2.8999 | 9.59 | 27.81
Insumo | 00037586 | SINAPI | PINO DE ACO COM ARRUELA CONICA, DIAMETRO ARRUELA = *23* MM E COMP HASTE = *27* MM (ACAO INDIRETA) | Material |  | CENTO | 0.029 | 46.76 | 1.35
Insumo | 00039413 | SINAPI | PLACA / CHAPA DE GESSO ACARTONADO, STANDARD (ST), COR BRANCA, E = 12,5 MM, 1200 X 2400 MM (L X C) | Material |  | m² | 1.053 | 13.14 | 13.83
|  |  |  | MO sem LS => | 5.99 | LS => | 0 | MO com LS => | 5.99
|  |  |  | Valor do BDI => | 17.1059 |  | Valor com BDI => |  | 80.63
[6 empty] | Quant. => | 28.28 | Preço Total => | 2280.22
3.1.3.4 | Código | Banco | Descrição | Tipo |  | Und | Quant. | Valor Unit | Total
Composição | PARE.000035 | Próprio | PAREDE COM PLACAS DE GESSO ACARTONADO RESISTENTE AO FOGO (RF), PARA USO INTERNO, COM DUAS FACES SIMPLES E ESTRUTURA METÁLICA COM GUIAS SIMPLES | PARE - PAREDES/PAINEIS |  | m² | 1 | 95.1 | 95.1
Composição Auxiliar | 88278 | SINAPI | MONTADOR DE ESTRUTURA METÁLICA COM ENCARGOS COMPLEMENTARES | SEDI - SERVIÇOS DIVERSOS |  | H | 0.628 | 16.41 | 10.3
Composição Auxiliar | 88316 | SINAPI | SERVENTE COM ENCARGOS COMPLEMENTARES | SEDI - SERVIÇOS DIVERSOS |  | H | 0.157 | 15.99 | 2.51
Insumo | 00037586 | SINAPI | PINO DE ACO COM ARRUELA CONICA, DIAMETRO ARRUELA = *23* MM E COMP HASTE = *27* MM (ACAO INDIRETA) | Material |  | CENTO | 0.029 | 46.76 | 1.35
Insumo | 00039419 | SINAPI | PERFIL GUIA, FORMATO U, EM ACO ZINCADO, PARA ESTRUTURA PAREDE DRYWALL, E = 0,5 MM, 70 X 3000 MM (L X C) | Material |  | M | 0.9093 | 8.45 | 7.68
Insumo | 00039422 | SINAPI | PERFIL MONTANTE, FORMATO C, EM ACO ZINCADO, PARA ESTRUTURA PAREDE DRYWALL, E = 0,5 MM, 70 X 3000 MM (L X C) | Material |  | M | 2.8999 | 9.59 | 27.81
Insumo | 00039431 | SINAPI | FITA DE PAPEL MICROPERFURADO, 50 X 150 MM, PARA TRATAMENTO DE JUNTAS DE CHAPA DE GESSO PARA DRYWALL | Material |  | M | 2.5027 | 0.15 | 0.37
Insumo | 00039432 | SINAPI | FITA DE PAPEL REFORCADA COM LAMINA DE METAL PARA REFORCO DE CANTOS DE CHAPA DE GESSO PARA DRYWALL | Material |  | M | 0.7925 | 1.94 | 1.53
Insumo | 00039434 | SINAPI | MASSA DE REJUNTE EM PO PARA DRYWALL, A BASE DE GESSO, SECAGEM RAPIDA, PARA TRATAMENTO DE JUNTAS DE CHAPA DE GESSO (NECESSITA ADICAO DE AGUA) | Equipamento |  | KG | 1.0327 | 2.61 | 2.69
Insumo | 00039435 | SINAPI | PARAFUSO DRY WALL, EM ACO FOSFATIZADO, CABECA TROMBETA E PONTA AGULHA (TA), COMPRIMENTO 25 MM | Material |  | UN | 20.0077 | 0.07 | 1.4
Insumo | 00039443 | SINAPI | PARAFUSO DRY WALL, EM ACO ZINCADO, CABECA LENTILHA E PONTA BROCA (LB), LARGURA 4,2 MM, COMPRIMENTO 13 MM | Material |  | UN | 0.9149 | 0.17 | 0.15
Insumo | 00039415 | SINAPI | PLACA / CHAPA DE GESSO ACARTONADO, RESISTENTE AO FOGO (RF), COR ROSA, E = 12,5 MM, 1200 X 2400 MM (L X C) | Material |  | m² | 2.106 | 18.67 | 39.31
|  |  |  | MO sem LS => | 8.58 | LS => | 0 | MO com LS => | 8.58
|  |  |  | Valor do BDI => | 25.6104 |  | Valor com BDI => |  | 120.71
[6 empty] | Quant. => | 24.02 | Preço Total => | 2899.45
3.1.3.5 | Código | Banco | Descrição | Tipo |  | Und | Quant. | Valor Unit | Total
Composição | PARE.000088 | Próprio | PAREDE COM PLACAS DE GESSO ACARTONADO (DRYWALL), PARA USO INTERNO, COM DUAS FACES SIMPLES E ESTRUTURA METÁLICA COM GUIAS SIMPLES, E=10CM - CHAPA RESISTENTE A FOGO, E CAMADA DE ISOLAMENTO ACÚSTICO EM LA DE ROCHA, DENSIDADE = 32 KG/M3, E=*50* MM | PARE - PAREDES/PAINEIS |  | m² | 1 | 57.49 | 57.49
Composição Auxiliar | 88278 | SINAPI | MONTADOR DE ESTRUTURA METÁLICA COM ENCARGOS COMPLEMENTARES | SEDI - SERVIÇOS DIVERSOS |  | H | 0.15 | 16.41 | 2.46
Composição Auxiliar | 88316 | SINAPI | SERVENTE COM ENCARGOS COMPLEMENTARES | SEDI - SERVIÇOS DIVERSOS |  | H | 0.05 | 15.99 | 0.79
Insumo | 00039431 | SINAPI | FITA DE PAPEL MICROPERFURADO, 50 X 150 MM, PARA TRATAMENTO DE JUNTAS DE CHAPA DE GESSO PARA DRYWALL | Material |  | M | 1.2513 | 0.15 | 0.18
Insumo | 00039432 | SINAPI | FITA DE PAPEL REFORCADA COM LAMINA DE METAL PARA REFORCO DE CANTOS DE CHAPA DE GESSO PARA DRYWALL | Material |  | M | 0.7407 | 1.94 | 1.43
Insumo | 00039434 | SINAPI | MASSA DE REJUNTE EM PO PARA DRYWALL, A BASE DE GESSO, SECAGEM RAPIDA, PARA TRATAMENTO DE JUNTAS DE CHAPA DE GESSO (NECESSITA ADICAO DE AGUA) | Equipamento |  | KG | 0.5164 | 2.61 | 1.34
Insumo | 00039435 | SINAPI | PARAFUSO DRY WALL, EM ACO FOSFATIZADO, CABECA TROMBETA E PONTA AGULHA (TA), COMPRIMENTO 25 MM | Material |  | UN | 10.0039 | 0.07 | 0.7
Insumo | 00039443 | SINAPI | PARAFUSO DRY WALL, EM ACO ZINCADO, CABECA LENTILHA E PONTA BROCA (LB), LARGURA 4,2 MM, COMPRIMENTO 13 MM | Material |  | UN | 0.8076 | 0.17 | 0.13
Insumo | 00039415 | SINAPI | PLACA / CHAPA DE GESSO ACARTONADO, RESISTENTE AO FOGO (RF), COR ROSA, E = 12,5 MM, 1200 X 2400 MM (L X C) | Material |  | m² | 1.053 | 18.67 | 19.65
Insumo | 00042481 | SINAPI | FELTRO EM LA DE ROCHA, 1 FACE REVESTIDA COM PAPEL ALUMINIZADO, EM ROLO, DENSIDADE = 32 KG/M3, E=*50* MM (COLETADO CAIXA) | Material |  | m² | 1.053 | 29.26 | 30.81
|  |  |  | MO sem LS => | 2.16 | LS => | 0 | MO com LS => | 2.16
|  |  |  | Valor do BDI => | 15.4821 |  | Valor com BDI => |  | 72.97
[6 empty] | Quant. => | 18.65 | Preço Total => | 1360.89
3.2 |  |  | ENCUNHAMENTO, VERGAS E CONTRAVERGAS | [5 empty] | 1168.06
3.2.1 | Código | Banco | Descrição | Tipo |  | Und | Quant. | Valor Unit | Total
Composição | 93188 | SINAPI | VERGA MOLDADA IN LOCO EM CONCRETO PARA PORTAS COM ATÉ 1,5 M DE VÃO. AF_03/2016 | FUES - FUNDAÇÕES E ESTRUTURAS |  | M | 1 | 81.07 | 81.07
Composição Auxiliar | 92270 | SINAPI | FABRICAÇÃO DE FÔRMA PARA VIGAS, COM MADEIRA SERRADA, E = 25 MM. AF_09/2020 | FUES - FUNDAÇÕES E ESTRUTURAS |  | m² | 0.3 | 167.99 | 50.39
Composição Auxiliar | 92791 | SINAPI | CORTE E DOBRA DE AÇO CA-60, DIÂMETRO DE 5,0 MM, UTILIZADO EM ESTRUTURAS DIVERSAS, EXCETO LAJES. AF_12/2015 | FUES - FUNDAÇÕES E ESTRUTURAS |  | KG | 0.308 | 14.12 | 4.34
Composição Auxiliar | 94970 | SINAPI | CONCRETO FCK = 20MPA, TRAÇO 1:2,7:3 (EM MASSA SECA DE CIMENTO/ AREIA MÉDIA/ BRITA 1) - PREPARO MECÂNICO COM BETONEIRA 600 L. AF_05/2021 | FUES - FUNDAÇÕES E ESTRUTURAS |  | m³ | 0.012 | 403.93 | 4.84
Composição Auxiliar | 88309 | SINAPI | PEDREIRO COM ENCARGOS COMPLEMENTARES | SEDI - SERVIÇOS DIVERSOS |  | H | 0.386 | 21.42 | 8.26
Composição Auxiliar | 88316 | SINAPI | SERVENTE COM ENCARGOS COMPLEMENTARES | SEDI - SERVIÇOS DIVERSOS |  | H | 0.193 | 15.99 | 3.08
Insumo | 00002692 | SINAPI | DESMOLDANTE PROTETOR PARA FORMAS DE MADEIRA, DE BASE OLEOSA EMULSIONADA EM AGUA | Material |  | L | 0.005 | 6.84 | 0.03
Insumo | 00039017 | SINAPI | ESPACADOR / DISTANCIADOR CIRCULAR COM ENTRADA LATERAL, EM PLASTICO, PARA VERGALHAO *4,2 A 12,5* MM, COBRIMENTO 20 MM | Material |  | UN | 6 | 0.21 | 1.26
Insumo | 00004491 | SINAPI | PONTALETE *7,5 X 7,5* CM EM PINUS, MISTA OU EQUIVALENTE DA REGIAO - BRUTA | Material |  | M | 1.222 | 7.26 | 8.87
|  |  |  | MO sem LS => | 13.94 | LS => | 0 | MO com LS => | 13.94
|  |  |  | Valor do BDI => | 21.8322 |  | Valor com BDI => |  | 102.9
[6 empty] | Quant. => | 11.11 | Preço Total => | 1143.22
3.2.2 | Código | Banco | Descrição | Tipo |  | Und | Quant. | Valor Unit | Total
Composição | 93200 | SINAPI | FIXAÇÃO (ENCUNHAMENTO) DE ALVENARIA DE VEDAÇÃO COM ARGAMASSA APLICADA COM BISNAGA. AF_03/2016 | FUES - FUNDAÇÕES E ESTRUTURAS |  | M | 1 | 2.66 | 2.66
Composição Auxiliar | 87294 | SINAPI | ARGAMASSA TRAÇO 1:2:9 (EM VOLUME DE CIMENTO, CAL E AREIA MÉDIA ÚMIDA) PARA EMBOÇO/MASSA ÚNICA/ASSENTAMENTO DE ALVENARIA DE VEDAÇÃO, PREPARO MECÂNICO COM BETONEIRA 600 L. AF_08/2019 | SEDI - SERVIÇOS DIVERSOS |  | m³ | 0.0035 | 458.46 | 1.6
Composição Auxiliar | 88309 | SINAPI | PEDREIRO COM ENCARGOS COMPLEMENTARES | SEDI - SERVIÇOS DIVERSOS |  | H | 0.043 | 21.42 | 0.92
Composição Auxiliar | 88316 | SINAPI | SERVENTE COM ENCARGOS COMPLEMENTARES | SEDI - SERVIÇOS DIVERSOS |  | H | 0.009 | 15.99 | 0.14
|  |  |  | MO sem LS => | 0.89 | LS => | 0 | MO com LS => | 0.89
|  |  |  | Valor do BDI => | 0.71634 |  | Valor com BDI => |  | 3.38
[6 empty] | Quant. => | 7.35 | Preço Total => | 24.84
3.3 |  |  | ESQUADRIAS | [5 empty] | 105258.33
3.3.1 |  |  | PORTA CORTA-FOGO | [5 empty] | 48331.44
3.3.1.1 | Código | Banco | Descrição | Tipo |  | Und | Quant. | Valor Unit | Total
Composição | ESQV.000324 | Próprio | PORTA CORTA-FOGO DUPLA 160X210CM - FORNECIMENTO E INSTALAÇÃO | ESQV - ESQUADRIAS/FERRAGENS/VIDROS |  | UN | 1 | 3673.1 | 3673.1
Composição Auxiliar | 88309 | SINAPI | PEDREIRO COM ENCARGOS COMPLEMENTARES | SEDI - SERVIÇOS DIVERSOS |  | H | 5.773 | 21.42 | 123.65
Composição Auxiliar | 88316 | SINAPI | SERVENTE COM ENCARGOS COMPLEMENTARES | SEDI - SERVIÇOS DIVERSOS |  | H | 2.887 | 15.99 | 46.16
Composição Auxiliar | 88629 | SINAPI | ARGAMASSA TRAÇO 1:3 (EM VOLUME DE CIMENTO E AREIA MÉDIA ÚMIDA), PREPARO MANUAL. AF_08/2019 | SEDI - SERVIÇOS DIVERSOS |  | m³ | 0.0703 | 530.53 | 37.29
Insumo | 00002924 | Próprio | PORTA CORTA-FOGO DUPLA PARA SAÍDA DE EMERGÊNCIA, COM FECHADURA, 160 X 210 CM | Material |  | UN | 1 | 3466 | 3466
|  |  |  | MO sem LS => | 123.14 | LS => | 0 | MO com LS => | 123.14
|  |  |  | Valor do BDI => | 989.1658 |  | Valor com BDI => |  | 4662.27
[6 empty] | Quant. => | 2 | Preço Total => | 9324.54
3.3.1.2 | Código | Banco | Descrição | Tipo |  | Und | Quant. | Valor Unit | Total
Composição | ESQV.000325 | Próprio | PORTA CORTA-FOGO, VÃO OSSO 564X205CM, COM QUATRO FOLHAS DE ABRIR - FORNECIMENTO E INSTALAÇÃO | ESQV - ESQUADRIAS/FERRAGENS/VIDROS |  | UN | 1 | 7437.27 | 7437.27
Composição Auxiliar | 88309 | SINAPI | PEDREIRO COM ENCARGOS COMPLEMENTARES | SEDI - SERVIÇOS DIVERSOS |  | H | 8 | 21.42 | 171.36
Composição Auxiliar | 88316 | SINAPI | SERVENTE COM ENCARGOS COMPLEMENTARES | SEDI - SERVIÇOS DIVERSOS |  | H | 5 | 15.99 | 79.95
Composição Auxiliar | 88629 | SINAPI | ARGAMASSA TRAÇO 1:3 (EM VOLUME DE CIMENTO E AREIA MÉDIA ÚMIDA), PREPARO MANUAL. AF_08/2019 | SEDI - SERVIÇOS DIVERSOS |  | m³ | 0.25 | 530.53 | 132.63
Insumo | 12929 | ORSE | Porta corta fogo, duas folhas, abrir, classe P90, da DKS ou similar - inclusive batente | Material |  | m² | 11.56 | 497.82 | 5754.79
Insumo | 00039620 | SINAPI | BARRA ANTIPANICO SIMPLES, COM FECHADURA LADO OPOSTO, COR CINZA | Material |  | UN | 2 | 649.27 | 1298.54
|  |  |  | MO sem LS => | 193.68 | LS => | 0 | MO com LS => | 193.68
|  |  |  | Valor do BDI => | 2002.8568 |  | Valor com BDI => |  | 9440.13
[6 empty] | Quant. => | 2 | Preço Total => | 18880.26
3.3.1.3 | Código | Banco | Descrição | Tipo |  | Und | Quant. | Valor Unit | Total
Composição | ESQV.000326 | Próprio | PORTA CORTA-FOGO 245X210CM - FORNECIMENTO E INSTALAÇÃO | ESQV - ESQUADRIAS/FERRAGENS/VIDROS |  | UN | 1 | 4019.92 | 4019.92
Composição Auxiliar | 88309 | SINAPI | PEDREIRO COM ENCARGOS COMPLEMENTARES | SEDI - SERVIÇOS DIVERSOS |  | H | 4 | 21.42 | 85.68
Composição Auxiliar | 88316 | SINAPI | SERVENTE COM ENCARGOS COMPLEMENTARES | SEDI - SERVIÇOS DIVERSOS |  | H | 2 | 15.99 | 31.98
Composição Auxiliar | 88629 | SINAPI | ARGAMASSA TRAÇO 1:3 (EM VOLUME DE CIMENTO E AREIA MÉDIA ÚMIDA), PREPARO MANUAL. AF_08/2019 | SEDI - SERVIÇOS DIVERSOS |  | m³ | 0.08 | 530.53 | 42.44
Insumo | 12929 | ORSE | Porta corta fogo, duas folhas, abrir, classe P90, da DKS ou similar - inclusive batente | Material |  | m² | 5.145 | 497.82 | 2561.28
Insumo | 00039620 | SINAPI | BARRA ANTIPANICO SIMPLES, COM FECHADURA LADO OPOSTO, COR CINZA | Material |  | UN | 2 | 649.27 | 1298.54
|  |  |  | MO sem LS => | 88 | LS => | 0 | MO com LS => | 88
|  |  |  | Valor do BDI => | 1082.5645 |  | Valor com BDI => |  | 5102.48
[6 empty] | Quant. => | 1 | Preço Total => | 5102.48
3.3.1.4 | Código | Banco | Descrição | Tipo |  | Und | Quant. | Valor Unit | Total
Composição | ESQV.000300 | Próprio | PORTA CORTA-FOGO 120X210X4CM - FORNECIMENTO E INSTALAÇÃO. AF_12/2019 | ESQV - ESQUADRIAS/FERRAGENS/VIDROS |  | UN | 1 | 2533.26 | 2533.26
Composição Auxiliar | 88309 | SINAPI | PEDREIRO COM ENCARGOS COMPLEMENTARES | SEDI - SERVIÇOS DIVERSOS |  | H | 3.464 | 21.42 | 74.19
Composição Auxiliar | 88316 | SINAPI | SERVENTE COM ENCARGOS COMPLEMENTARES | SEDI - SERVIÇOS DIVERSOS |  | H | 1.732 | 15.99 | 27.69
Composição Auxiliar | 88629 | SINAPI | ARGAMASSA TRAÇO 1:3 (EM VOLUME DE CIMENTO E AREIA MÉDIA ÚMIDA), PREPARO MANUAL. AF_08/2019 | SEDI - SERVIÇOS DIVERSOS |  | m³ | 0.0422 | 530.53 | 22.38
Insumo | 00002773 | Próprio | PORTA CORTA-FOGO 120X210CM, CLASSE P-90 (NBR 11742) | Material |  | UN | 1 | 2409 | 2409
|  |  |  | MO sem LS => | 73.87 | LS => | 0 | MO com LS => | 73.87
|  |  |  | Valor do BDI => | 682.2069 |  | Valor com BDI => |  | 3215.47
[6 empty] | Quant. => | 2 | Preço Total => | 6430.94
3.3.1.5 | Código | Banco | Descrição | Tipo |  | Und | Quant. | Valor Unit | Total
Composição | ESQV.000429 | Próprio | P17 - PORTA CORTA-FOGO 163X210X4CM - COM DUAS FOLHAS - FORNECIMENTO E INSTALAÇÃO, COM FECHADURA, VAO LUZ DE 163 X 210 CM, CLASSE P-90 (NBR 11742), COM ACABAMENTO EM PINTURA NA COR CINZA, BARRA ANTIPÂNICO. | ESQV - ESQUADRIAS/FERRAGENS/VIDROS |  | UN | 1 | 3385.02 | 3385.02
Composição Auxiliar | 88309 | SINAPI | PEDREIRO COM ENCARGOS COMPLEMENTARES | SEDI - SERVIÇOS DIVERSOS |  | H | 8 | 21.42 | 171.36
Composição Auxiliar | 88316 | SINAPI | SERVENTE COM ENCARGOS COMPLEMENTARES | SEDI - SERVIÇOS DIVERSOS |  | H | 5 | 15.99 | 79.95
Composição Auxiliar | 88629 | SINAPI | ARGAMASSA TRAÇO 1:3 (EM VOLUME DE CIMENTO E AREIA MÉDIA ÚMIDA), PREPARO MANUAL. AF_08/2019 | SEDI - SERVIÇOS DIVERSOS |  | m³ | 0.25 | 530.53 | 132.63
Insumo | 12929 | ORSE | Porta corta fogo, duas folhas, abrir, classe P90, da DKS ou similar - inclusive batente | Material |  | m² | 3.42 | 497.82 | 1702.54
Insumo | 00039620 | SINAPI | BARRA ANTIPANICO SIMPLES, COM FECHADURA LADO OPOSTO, COR CINZA | Material |  | UN | 2 | 649.27 | 1298.54
|  |  |  | MO sem LS => | 193.68 | LS => | 0 | MO com LS => | 193.68
|  |  |  | Valor do BDI => | 911.5859 |  | Valor com BDI => |  | 4296.61
[6 empty] | Quant. => | 2 | Preço Total => | 8593.22
3.3.2 |  |  | PORTA DE MADEIRA MACIÇA | [5 empty] | 53655.82
3.3.2.1 | Código | Banco | Descrição | Tipo |  | Und | Quant. | Valor Unit | Total
Composição | ESQV.000339 | Próprio | P9 - PORTA DE MADEIRA SEMI-OCA DE CORRER, 90X210CM, ESPESSURA DE 3,5CM, ITENS INCLUSOS: DOBRADIÇAS, MONTAGEM E INSTALAÇÃO DO BATENTE, FECHADURA DE EMBUTIR COM CILINDRO, EXTERNA, COMPLETA, FORNECIMENTO E INSTALAÇÃO - FOLHA COM ACABAMENTO EM PINTURA COM TINTA ESMALTE COR CINZA - ALIZAR E ADUELAS EM MADEIRA, ACABAMENTO EM PINTURA COM TINTA ESMALTE COR CINZA. | ESQV - ESQUADRIAS/FERRAGENS/VIDROS |  | UN | 1 | 1156.89 | 1156.89
Composição Auxiliar | 90844 | SINAPI | KIT DE PORTA DE MADEIRA PARA PINTURA, SEMI-OCA (LEVE OU MÉDIA), PADRÃO MÉDIO, 90X210CM, ESPESSURA DE 3,5CM, ITENS INCLUSOS: DOBRADIÇAS, MONTAGEM E INSTALAÇÃO DO BATENTE, FECHADURA COM EXECUÇÃO DO FURO - FORNECIMENTO E INSTALAÇÃO. AF_12/2019 | ESQV - ESQUADRIAS/FERRAGENS/VIDROS |  | UN | 1 | 1018.97 | 1018.97
Composição Auxiliar | 90830 | SINAPI | FECHADURA DE EMBUTIR COM CILINDRO, EXTERNA, COMPLETA, ACABAMENTO PADRÃO MÉDIO, INCLUSO EXECUÇÃO DE FURO - FORNECIMENTO E INSTALAÇÃO. AF_12/2019 | ESQV - ESQUADRIAS/FERRAGENS/VIDROS |  | UN | 1 | 137.92 | 137.92
|  |  |  | MO sem LS => | 184.25 | LS => | 0 | MO com LS => | 184.25
|  |  |  | Valor do BDI => | 311.5505 |  | Valor com BDI => |  | 1468.44
[6 empty] | Quant. => | 1 | Preço Total => | 1468.44
3.3.2.2 | Código | Banco | Descrição | Tipo |  | Und | Quant. | Valor Unit | Total
Composição | ESQV.000349 | Próprio | P2 - PORTA DE MADEIRA SEMI-OCA DE ABRIR, SEM VISOR 85X210CM, ESPESSURA DE 3,5CM, ITENS INCLUSOS: DOBRADIÇAS, MONTAGEM E INSTALAÇÃO DO BATENTE, FECHADURA DE EMBUTIR COM CILINDRO, EXTERNA, COMPLETA, FORNECIMENTO E INSTALAÇÃO - FOLHA COM ACABAMENTO EM PINTURA COM TINTA ESMALTE COR CINZA - MARCO METÁLICO, ACABAMENTO EM PINTURA COM TINTA ESMALTE COR CINZA. | ESQV - ESQUADRIAS/FERRAGENS/VIDROS |  | un | 1 | 2265.02 | 2265.02
Composição Auxiliar | 90844 | SINAPI | KIT DE PORTA DE MADEIRA PARA PINTURA, SEMI-OCA (LEVE OU MÉDIA), PADRÃO MÉDIO, 90X210CM, ESPESSURA DE 3,5CM, ITENS INCLUSOS: DOBRADIÇAS, MONTAGEM E INSTALAÇÃO DO BATENTE, FECHADURA COM EXECUÇÃO DO FURO - FORNECIMENTO E INSTALAÇÃO. AF_12/2019 | ESQV - ESQUADRIAS/FERRAGENS/VIDROS |  | UN | 1 | 1018.97 | 1018.97
Composição Auxiliar | 88310 | SINAPI | PINTOR COM ENCARGOS COMPLEMENTARES | SEDI - SERVIÇOS DIVERSOS |  | H | 0.5 | 22.42 | 11.21
Composição Auxiliar | 112597 | SBC | ALIZAR ALUMINIO PINTURA ELETROSTATICA BRANCA | 112 |  | M | 10.2 | 109.2 | 1113.84
Insumo | 00007288 | SINAPI | TINTA ESMALTE SINTETICO PREMIUM FOSCO | Material |  | L | 4 | 30.25 | 121
|  |  |  | MO sem LS => | 662.63 | LS => | 0 | MO com LS => | 662.63
|  |  |  | Valor do BDI => | 609.9699 |  | Valor com BDI => |  | 2874.99
[6 empty] | Quant. => | 4 | Preço Total => | 11499.96
3.3.2.3 | Código | Banco | Descrição | Tipo |  | Und | Quant. | Valor Unit | Total
Composição | ESQV.000350 | Próprio | P3 - PORTA DE MADEIRA, VÃO OSSO 946X243CM, COM 10 FOLHAS VENEZIANAS DE CORRER, ESPESSURA DE 3,5CM, ITENS INCLUSOS: TRILHOS, ROLDANAS, PUXADORES, MONTAGEM E INSTALAÇÃO DO BATENTE, FORNECIMENTO E INSTALAÇÃO - FOLHAS COM ACABAMENTO EM PINTURA COM TINTA ESMALTE COR CINZA - ALIZAR E ADUELAS EM MADEIRA, ACABAMENTO EM PINTURA COM TINTA ESMALTE COR CINZA. | ESQV - ESQUADRIAS/FERRAGENS/VIDROS |  | un | 1 | 10088.77 | 10088.77
Composição Auxiliar | 88316 | SINAPI | SERVENTE COM ENCARGOS COMPLEMENTARES | SEDI - SERVIÇOS DIVERSOS |  | H | 0.254 | 15.99 | 4.06
Composição Auxiliar | 88261 | SINAPI | CARPINTEIRO DE ESQUADRIA COM ENCARGOS COMPLEMENTARES | SEDI - SERVIÇOS DIVERSOS |  | H | 0.508 | 21.25 | 10.79
Composição Auxiliar | 11610 | ORSE | Conjunto de ferragens para porta em madeira (interna e externa), de correr, acabamento cromado | Ferragens |  | cj | 1 | 292.12 | 292.12
Insumo | 00038124 | SINAPI | ESPUMA EXPANSIVA DE POLIURETANO, APLICACAO MANUAL - 500 ML | Material |  | UN | 0.386 | 20.34 | 7.85
Insumo | 8929 | ORSE | Porta em madeira de lei muiracatiara tipo veneziana | Material |  | m² | 22.987 | 414.97 | 9538.91
Insumo | 00038165 | SINAPI | FECHO / FECHADURA COM PUXADOR CONCHA, COM TRANCA TIPO TRAVA, PARA JANELA / PORTA DE CORRER (INCLUI TESTA, FECHADURA, PUXADOR) - COMPLETA | Material |  | CJ | 1 | 61.38 | 61.38
Insumo | 00011581 | SINAPI | TRILHO PANTOGRAFICO CONCAVO, TIPO U, EM ALUMINIO, COM DIMENSOES DE APROX *35 X 35* MM, PARA ROLDANA DE PORTA DE CORRER | Material |  | M | 9.5 | 18.28 | 173.66
|  |  |  | MO sem LS => | 85.02 | LS => | 0 | MO com LS => | 85.02
|  |  |  | Valor do BDI => | 2716.9058 |  | Valor com BDI => |  | 12805.68
[6 empty] | Quant. => | 1 | Preço Total => | 12805.68
3.3.2.4 | Código | Banco | Descrição | Tipo |  | Und | Quant. | Valor Unit | Total
Composição | ESQV.000351 | Próprio | P7 - PORTA DE MADEIRA SEMI-OCA DE ABRIR, SEM VISOR 88X210CM, ESPESSURA DE 3,5CM, ITENS INCLUSOS: DOBRADIÇAS, MONTAGEM E INSTALAÇÃO DO BATENTE, FECHADURA DE EMBUTIR COM CILINDRO, EXTERNA, COMPLETA, FORNECIMENTO E INSTALAÇÃO - FOLHA COM ACABAMENTO EM PINTURA COM TINTA ESMALTE COR CINZA - MARCO METÁLICO, ACABAMENTO EM PINTURA COM TINTA ESMALTE COR CINZA. | ESQV - ESQUADRIAS/FERRAGENS/VIDROS |  | un | 1 | 2265.02 | 2265.02
Composição Auxiliar | 90844 | SINAPI | KIT DE PORTA DE MADEIRA PARA PINTURA, SEMI-OCA (LEVE OU MÉDIA), PADRÃO MÉDIO, 90X210CM, ESPESSURA DE 3,5CM, ITENS INCLUSOS: DOBRADIÇAS, MONTAGEM E INSTALAÇÃO DO BATENTE, FECHADURA COM EXECUÇÃO DO FURO - FORNECIMENTO E INSTALAÇÃO. AF_12/2019 | ESQV - ESQUADRIAS/FERRAGENS/VIDROS |  | UN | 1 | 1018.97 | 1018.97
Composição Auxiliar | 88310 | SINAPI | PINTOR COM ENCARGOS COMPLEMENTARES | SEDI - SERVIÇOS DIVERSOS |  | H | 0.5 | 22.42 | 11.21
Composição Auxiliar | 112597 | SBC | ALIZAR ALUMINIO PINTURA ELETROSTATICA BRANCA | 112 |  | M | 10.2 | 109.2 | 1113.84
Insumo | 00007288 | SINAPI | TINTA ESMALTE SINTETICO PREMIUM FOSCO | Material |  | L | 4 | 30.25 | 121
|  |  |  | MO sem LS => | 662.63 | LS => | 0 | MO com LS => | 662.63
|  |  |  | Valor do BDI => | 609.9699 |  | Valor com BDI => |  | 2874.99
[6 empty] | Quant. => | 1 | Preço Total => | 2874.99
3.3.2.5 | Código | Banco | Descrição | Tipo |  | Und | Quant. | Valor Unit | Total
Composição | ESQV.000328 | Próprio | PORTA DE MADEIRA SEMI-OCA (LEVE O MEDIA) DE ABRIR 90X210CM, ESPESSURA DE 3,5CM, ITENS INCLUSOS: DOBRADIÇAS, MONTAGEM E INSTALAÇÃO DO BATENTE, FECHADURA DE EMBUTIR COM CILINDRO,EXTERNA, COMPLETA, FORNECIMENTO E INSTALAÇÃO – FOLHA COM ACABAMENTO EM LAMINADO MELAMINICO PADRÃO IMBUIA JADE - ALIZAR E ADUELA EM MADEIRA COM ACABAMENTO EM PINTURA VERNIZ INCOLOR - COM BARRA HORIZONTAL L=60cm EM AÇO INOX E BATE-MACA EM INOX EM AMBOS LADOS DA PORTA - FORNECIMENTO E INSTALAÇÃO | ESQV - ESQUADRIAS/FERRAGENS/VIDROS |  | UN | 1 | 2529.71 | 2529.71
Composição Auxiliar | 100866 | SINAPI | BARRA DE APOIO RETA, EM ACO INOX POLIDO, COMPRIMENTO 60CM, FIXADA NA PAREDE - FORNECIMENTO E INSTALAÇÃO. AF_01/2020 | INHI - INSTALAÇÕES HIDROS SANITÁRIAS |  | UN | 2 | 229.78 | 459.56
Composição Auxiliar | 90844 | SINAPI | KIT DE PORTA DE MADEIRA PARA PINTURA, SEMI-OCA (LEVE OU MÉDIA), PADRÃO MÉDIO, 90X210CM, ESPESSURA DE 3,5CM, ITENS INCLUSOS: DOBRADIÇAS, MONTAGEM E INSTALAÇÃO DO BATENTE, FECHADURA COM EXECUÇÃO DO FURO - FORNECIMENTO E INSTALAÇÃO. AF_12/2019 | ESQV - ESQUADRIAS/FERRAGENS/VIDROS |  | UN | 1 | 1018.97 | 1018.97
Composição Auxiliar | 102213 | SINAPI | PINTURA VERNIZ (INCOLOR) ALQUÍDICO EM MADEIRA, USO INTERNO E EXTERNO, 2 DEMÃOS. AF_01/2021 | PINT - PINTURAS |  | m² | 4.16 | 16.85 | 70.09
Composição Auxiliar | REVE.000037 | Próprio | Fornecimento e aplicação de revestimento em laminado melamínico texturizado, fixado com cola | REVE - REVESTIMENTO E TRATAMENTO DE SUPERFÍCIES |  | m² | 3.78 | 112.61 | 425.66
Insumo | 00012759 | SINAPI | CHAPA ACO INOX AISI 304 NUMERO 9 (E = 4 MM), ACABAMENTO NUMERO 1 (LAMINADO A QUENTE, FOSCO) | Material |  | m² | 0.72 | 771.44 | 555.43
|  |  |  | MO sem LS => | 303.24 | LS => | 0 | MO com LS => | 303.24
|  |  |  | Valor do BDI => | 681.2509 |  | Valor com BDI => |  | 3210.96
[6 empty] | Quant. => | 5 | Preço Total => | 16054.8
3.3.2.6 | Código | Banco | Descrição | Tipo |  | Und | Quant. | Valor Unit | Total
Composição | ESQV.000352 | Próprio | P12 - PORTA 85 X 180 CM EM CHAPA DE MADEIRA PRENSADA, COM REQUADRO EM CHAPA DE MADEIRA MACIÇA ACABAMENTO EM LAMINADO MELAMÍNICO COR BRANCO - FERRAGENS : KIT DOBRADIÇAS PARA FIXAÇÃO EM GRANITO E FECHADURA COM TARGETA LIVRE/OCUPADO CROMADA | ESQV - ESQUADRIAS/FERRAGENS/VIDROS |  | un | 1 | 1007.52 | 1007.52
Composição Auxiliar | 90799 | SINAPI | KIT DE PORTA-PRONTA DE MADEIRA EM ACABAMENTO MELAMÍNICO BRANCO, FOLHA PESADA OU SUPERPESADA, E BATENTE METÁLICO, 90X210CM, FIXAÇÃO COM ARGAMASSA - FORNECIMENTO E INSTALAÇÃO. AF_12/2019 | ESQV - ESQUADRIAS/FERRAGENS/VIDROS |  | UN | 1 | 1007.52 | 1007.52
|  |  |  | MO sem LS => | 55.95 | LS => | 0 | MO com LS => | 55.95
|  |  |  | Valor do BDI => | 271.3251 |  | Valor com BDI => |  | 1278.85
[6 empty] | Quant. => | 7 | Preço Total => | 8951.95
3.3.3 |  |  | JANELAS EM ALUMÍNIO | [5 empty] | 3271.07
3.3.3.1 | Código | Banco | Descrição | Tipo |  | Und | Quant. | Valor Unit | Total
Composição | ESQV.000353 | Próprio | J1 - ESQUADRIA DE ALUMÍNIO VÃO OSSO 344X110CM, COM 3 FOLHAS DE CORRER E 2 FOLHAS FIXAS, COM VIDRO TEMPERADO, ACABAMENTO COM PINTURA NA COR CINZA. FORNECIMENTO E INSTALAÇÃO | ESQV - ESQUADRIAS/FERRAGENS/VIDROS |  | un | 1 | 2577.07 | 2577.07
Composição Auxiliar | 88309 | SINAPI | PEDREIRO COM ENCARGOS COMPLEMENTARES | SEDI - SERVIÇOS DIVERSOS |  | H | 7.41 | 21.42 | 158.72
Composição Auxiliar | 88316 | SINAPI | SERVENTE COM ENCARGOS COMPLEMENTARES | SEDI - SERVIÇOS DIVERSOS |  | H | 3.712 | 15.99 | 59.35
Composição Auxiliar | 88629 | SINAPI | ARGAMASSA TRAÇO 1:3 (EM VOLUME DE CIMENTO E AREIA MÉDIA ÚMIDA), PREPARO MANUAL. AF_08/2019 | SEDI - SERVIÇOS DIVERSOS |  | m³ | 0.026488 | 530.53 | 14.05
Insumo | 00004377 | SINAPI | PARAFUSO DE ACO ZINCADO COM ROSCA SOBERBA, CABECA CHATA E FENDA SIMPLES, DIAMETRO 4,2 MM, COMPRIMENTO * 32 * MM | Material |  | UN | 17.413 | 0.13 | 2.26
Insumo | 00039961 | SINAPI | SILICONE ACETICO USO GERAL INCOLOR 280 G | Material |  | UN | 0.424 | 22.56 | 9.56
Insumo | 00011193 | SINAPI | !EM PROCESSO DE DESATIVACAO! JANELA DE CORRER, ACO, BATENTE/REQUADRO DE 6 A 14 CM, VENEZIANA, PINT ANTICORROSIVA, PINT ACABAMENTO, COM VIDRO, 6 FLS, 120 X 150 CM (A X L) | Material |  | m² | 3.784 | 616.58 | 2333.13
|  |  |  | MO sem LS => | 152.67 | LS => | 0 | MO com LS => | 152.67
|  |  |  | Valor do BDI => | 694.005 |  | Valor com BDI => |  | 3271.07
[6 empty] | Quant. => | 1 | Preço Total => | 3271.07
3.4 |  |  | VIDROS E PLÁSTICOS | [5 empty] | 8044.76
3.4.1 | Código | Banco | Descrição | Tipo |  | Und | Quant. | Valor Unit | Total
Composição | 190058 | SBC | ESPELHO CRISTAL 4mm COM MOLDURA DE ALUMINIO | 190 |  | m² | 1 | 386.61 | 386.61
Composição Auxiliar | 88243 | SINAPI | AJUDANTE ESPECIALIZADO COM ENCARGOS COMPLEMENTARES | SEDI - SERVIÇOS DIVERSOS |  | H | 0.793 | 18.87 | 14.96
Composição Auxiliar | 88325 | SINAPI | VIDRACEIRO COM ENCARGOS COMPLEMENTARES | SEDI - SERVIÇOS DIVERSOS |  | H | 0.793 | 19.96 | 15.82
Insumo | 003847 | SBC | CHAPA ISOPOR 10mm 100x50cmx2cm | Material |  | m² | 1.05 | 1.57 | 1.64
Insumo | 040068 | SBC | ESPELHO CRISTAL 4mm | Material |  | m² | 1 | 267.55 | 267.55
Insumo | 011802 | SBC | MOLDURA ALUMINIO A28 ANODIZADO 12cm PARA ESPELHO | Material |  | M | 4 | 21.66 | 86.64
|  |  |  | MO sem LS => | 21.16 | LS => | 0 | MO com LS => | 21.16
|  |  |  | Valor do BDI => | 104.1141 |  | Valor com BDI => |  | 490.72
[6 empty] | Quant. => | 16.24 | Preço Total => | 7969.29
3.4.2 | Código | Banco | Descrição | Tipo |  | Und | Quant. | Valor Unit | Total
Composição | FOMA.000017 | Próprio | PELÍCULA JATEADA BRANCA LEITOSA - FORNECIMENTO E INSTALAÇÃO | FOMA - FORNECIMENTO DE MATERIAIS E EQUIPAMENTOS |  | m² | 1 | 84.94 | 84.94
Composição Auxiliar | 88325 | SINAPI | VIDRACEIRO COM ENCARGOS COMPLEMENTARES | SEDI - SERVIÇOS DIVERSOS |  | H | 1.5 | 19.96 | 29.94
Insumo | 068414 | SBC | VIDRO - PELICULA PARA VIDRO APARENCIA JATEADO (ROLO 0,68x13,0m) | Material |  | m² | 1.1 | 50 | 55
|  |  |  | MO sem LS => | 20.76 | LS => | 0 | MO com LS => | 20.76
|  |  |  | Valor do BDI => | 22.8743 |  | Valor com BDI => |  | 107.81
[6 empty] | Quant. => | 0.7 | Preço Total => | 75.47
3.5 |  |  | REVESTIMENTOS | [5 empty] | 924470.4
3.5.1 |  |  | REVESTIMENTOS DE PISO | [5 empty] | 195807.17
3.5.1.1 |  |  | CIMENTADOS | [5 empty] | 10042.03
3.5.1.1.1 | Código | Banco | Descrição | Tipo |  | Und | Quant. | Valor Unit | Total
Composição | PISO.000147 | Próprio | Fornecimento e instalação de revestimento cimentado queimado tecnológico monolítico polimérico aplicado sobre piso granitina existente | PISO - PISOS |  | m² | 1 | 217.35 | 217.35
Insumo | 00002921 | Próprio | Fornecimento e instalação de revestimento cimentado queimado tecnológico monolítico polimérico aplicado sobre piso granitina existente | Material |  | UN | 1 | 217.35 | 217.35
|  |  |  | MO sem LS => | 0 | LS => | 0 | MO com LS => | 0
|  |  |  | Valor do BDI => | 58.5324 |  | Valor com BDI => |  | 275.88
[6 empty] | Quant. => | 36.4 | Preço Total => | 10042.03
3.5.1.2 |  |  | DE GRANITO | [5 empty] | 28116.55
3.5.1.2.1 | Código | Banco | Descrição | Tipo |  | Und | Quant. | Valor Unit | Total
Composição | 98671 | SINAPI | PISO EM GRANITO APLICADO EM AMBIENTES INTERNOS. AF_09/2020 | PISO - PISOS |  | m² | 1 | 376.59 | 376.59
Composição Auxiliar | 88316 | SINAPI | SERVENTE COM ENCARGOS COMPLEMENTARES | SEDI - SERVIÇOS DIVERSOS |  | H | 0.594 | 15.99 | 9.49
Composição Auxiliar | 88274 | SINAPI | MARMORISTA/GRANITEIRO COM ENCARGOS COMPLEMENTARES | SEDI - SERVIÇOS DIVERSOS |  | H | 1.188 | 17.99 | 21.37
Insumo | 00037595 | SINAPI | ARGAMASSA COLANTE TIPO AC III | Material |  | KG | 8.62 | 1.47 | 12.67
Insumo | 00010841 | SINAPI | PISO EM GRANITO, POLIDO, TIPO ANDORINHA/ QUARTZ/ CASTELO/ CORUMBA OU OUTROS EQUIVALENTES DA REGIAO, FORMATO MENOR OU IGUAL A 3025 CM2, E= *2* CM | Material |  | m² | 1.16 | 286.79 | 332.67
Insumo | 00034357 | SINAPI | REJUNTE CIMENTICIO, QUALQUER COR | Material |  | KG | 0.14 | 2.81 | 0.39
|  |  |  | MO sem LS => | 20.02 | LS => | 0 | MO com LS => | 20.02
|  |  |  | Valor do BDI => | 101.4157 |  | Valor com BDI => |  | 478.01
[6 empty] | Quant. => | 58.82 | Preço Total => | 28116.55
3.5.1.3 |  |  | GRANILITE | [5 empty] | 1748.08
3.5.1.3.1 | Código | Banco | Descrição | Tipo |  | Und | Quant. | Valor Unit | Total
Composição | 101752 | SINAPI | PISO EM GRANILITE, MARMORITE OU GRANITINA EM AMBIENTES INTERNOS. AF_09/2020 | PISO - PISOS |  | m² | 1 | 35.8 | 35.8
Composição Auxiliar | 95277 | SINAPI | POLIDORA DE PISO (POLITRIZ), PESO DE 100KG, DIÂMETRO 450 MM, MOTOR ELÉTRICO, POTÊNCIA 4 HP - CHI DIURNO. AF_09/2016 | CHOR - CUSTOS HORÁRIOS DE MÁQUINAS E EQUIPAMENTOS |  | CHI | 0.428 | 0.45 | 0.19
Composição Auxiliar | 95276 | SINAPI | POLIDORA DE PISO (POLITRIZ), PESO DE 100KG, DIÂMETRO 450 MM, MOTOR ELÉTRICO, POTÊNCIA 4 HP - CHP DIURNO. AF_09/2016 | CHOR - CUSTOS HORÁRIOS DE MÁQUINAS E EQUIPAMENTOS |  | CHP | 0.123 | 2.59 | 0.31
Composição Auxiliar | 87298 | SINAPI | ARGAMASSA TRAÇO 1:3 (EM VOLUME DE CIMENTO E AREIA MÉDIA ÚMIDA) PARA CONTRAPISO, PREPARO MECÂNICO COM BETONEIRA 400 L. AF_08/2019 | SEDI - SERVIÇOS DIVERSOS |  | m³ | 0.0166 | 540.95 | 8.97
Composição Auxiliar | 88316 | SINAPI | SERVENTE COM ENCARGOS COMPLEMENTARES | SEDI - SERVIÇOS DIVERSOS |  | H | 0.275 | 15.99 | 4.39
Composição Auxiliar | 88309 | SINAPI | PEDREIRO COM ENCARGOS COMPLEMENTARES | SEDI - SERVIÇOS DIVERSOS |  | H | 0.551 | 21.42 | 11.8
Insumo | 00004824 | SINAPI | GRANILHA/ GRANA/ PEDRISCO OU AGREGADO EM MARMORE/ GRANITO/ QUARTZO E CALCARIO, PRETO, CINZA, PALHA OU BRANCO | Material |  | KG | 23.24 | 0.36 | 8.36
Insumo | 00003671 | SINAPI | JUNTA PLASTICA DE DILATACAO PARA PISOS, COR CINZA, 17 X 3 MM (ALTURA X ESPESSURA) | Material |  | M | 1.67 | 1.07 | 1.78
|  |  |  | MO sem LS => | 11.96 | LS => | 0 | MO com LS => | 11.96
|  |  |  | Valor do BDI => | 9.6409 |  | Valor com BDI => |  | 45.44
[6 empty] | Quant. => | 38.47 | Preço Total => | 1748.08
3.5.1.4 |  |  | DE TÁBUAS DE MADEIRA | [5 empty] | 50446.26
3.5.1.4.1 | Código | Banco | Descrição | Tipo |  | Und | Quant. | Valor Unit | Total
Composição | PISO.000157 | Próprio | FORNECIMENTO E INSTALAÇÃO DE PISO DE MADEIRA MAÇARANDUBA | PISO - PISOS |  | m² | 1 | 365.49 | 365.49
Composição Auxiliar | 88316 | SINAPI | SERVENTE COM ENCARGOS COMPLEMENTARES | SEDI - SERVIÇOS DIVERSOS |  | H | 0.1653 | 15.99 | 2.64
Composição Auxiliar | 88320 | SINAPI | TAQUEADOR OU TAQUEIRO COM ENCARGOS COMPLEMENTARES | SEDI - SERVIÇOS DIVERSOS |  | H | 0.3968 | 24.67 | 9.78
Insumo | 00003032 | Próprio | PISO EM MADEIRA MAÇARANDUBA | Material |  | m² | 1.05 | 336.26 | 353.07
|  |  |  | MO sem LS => | 9.04 | LS => | 0 | MO com LS => | 9.04
|  |  |  | Valor do BDI => | 98.4265 |  | Valor com BDI => |  | 463.92
[6 empty] | Quant. => | 23 | Preço Total => | 10670.16
3.5.1.4.2 | Código | Banco | Descrição | Tipo |  | Und | Quant. | Valor Unit | Total
Composição | PISO.000165 | Próprio | MÃO DE OBRA PARA EXECUÇÃO DO PISO DE MADEIRA DO PALCO. REAPROVEITAMENTO DO PISO DE MADEIRA EXISTENTE PARA CONFECÇÃO DE QUARTELADAS 80X80CM. | PISO - PISOS |  | m² | 1 | 12.42 | 12.42
Composição Auxiliar | 88316 | SINAPI | SERVENTE COM ENCARGOS COMPLEMENTARES | SEDI - SERVIÇOS DIVERSOS |  | H | 0.1653 | 15.99 | 2.64
Composição Auxiliar | 88320 | SINAPI | TAQUEADOR OU TAQUEIRO COM ENCARGOS COMPLEMENTARES | SEDI - SERVIÇOS DIVERSOS |  | H | 0.3968 | 24.67 | 9.78
|  |  |  | MO sem LS => | 9.04 | LS => | 0 | MO com LS => | 9.04
|  |  |  | Valor do BDI => | 3.3447 |  | Valor com BDI => |  | 15.76
[6 empty] | Quant. => | 91 | Preço Total => | 1434.16
3.5.1.4.3 | Código | Banco | Descrição | Tipo |  | Und | Quant. | Valor Unit | Total
Composição | PAVI.000010 | Próprio | Piso em Placas de Painel Wall 1,20x2,50m, e=4cm, inclusive fixação - Fornecimento e Instalação | PAVI - PAVIMENTAÇÃO |  | m² | 1 | 172 | 172
Composição Auxiliar | 88262 | SINAPI | CARPINTEIRO DE FORMAS COM ENCARGOS COMPLEMENTARES | SEDI - SERVIÇOS DIVERSOS |  | H | 0.25 | 21.22 | 5.3
Insumo | 00039638 | SINAPI | PAINEL ESTRUTURAL PARA LAJE SECA REVESTIDO EM PLACA CIMENTICIA, DE 1,20 X 2,50 M, E = 40 MM | Material |  | m² | 1.05 | 158.25 | 166.16
Insumo | 00039441 | SINAPI | PARAFUSO DRY WALL, EM ACO FOSFATIZADO, CABECA TROMBETA E PONTA BROCA (TB), COMPRIMENTO 45 MM | Material |  | UN | 3 | 0.18 | 0.54
|  |  |  | MO sem LS => | 3.8 | LS => | 0 | MO com LS => | 3.8
|  |  |  | Valor do BDI => | 46.3196 |  | Valor com BDI => |  | 218.32
[6 empty] | Quant. => | 100 | Preço Total => | 21832
3.5.1.4.4 | Código | Banco | Descrição | Tipo |  | Und | Quant. | Valor Unit | Total
Composição | PISO.000122 | Próprio | Piso em Placas de Painel Wall 1,20x2,50m, e=2,3cm - Fornecimento e Instalação | PAVI - PAVIMENTAÇÃO |  | m² | 1 | 99.1 | 99.1
Composição Auxiliar | 88262 | SINAPI | CARPINTEIRO DE FORMAS COM ENCARGOS COMPLEMENTARES | SEDI - SERVIÇOS DIVERSOS |  | H | 0.25 | 21.22 | 5.3
Insumo | 00039637 | SINAPI | PAINEL ESTRUTURAL PARA LAJE SECA REVESTIDO EM PLACA CIMENTICIA, DE 1,20 X 2,50 M, E = 23 MM | Material |  | m² | 1.1 | 84.98 | 93.47
Insumo | 00039439 | SINAPI | PARAFUSO DRY WALL, EM ACO FOSFATIZADO, CABECA TROMBETA E PONTA BROCA (TB), COMPRIMENTO 25 MM | Material |  | UN | 3 | 0.11 | 0.33
|  |  |  | MO sem LS => | 3.8 | LS => | 0 | MO com LS => | 3.8
|  |  |  | Valor do BDI => | 26.6876 |  | Valor com BDI => |  | 125.79
[6 empty] | Quant. => | 131.25 | Preço Total => | 16509.94
3.5.1.5 |  |  | DE BORRACHA | [5 empty] | 56356.06
3.5.1.5.1 | Código | Banco | Descrição | Tipo |  | Und | Quant. | Valor Unit | Total
Composição | PISO.000149 | Próprio | FORNECIMENTO E INSTALAÇÃO DE PLACAS DE PISO PLURIGOMA 50X50 - LINHA GOMAPLAC, OU SIMILAR, FIXÁVEL COM ADESIVO G15, OU SIMILAR. | PISO - PISOS |  | m² | 1 | 89.12 | 89.12
Composição Auxiliar | 88309 | SINAPI | PEDREIRO COM ENCARGOS COMPLEMENTARES | SEDI - SERVIÇOS DIVERSOS |  | H | 1.015 | 21.42 | 21.74
Composição Auxiliar | 88316 | SINAPI | SERVENTE COM ENCARGOS COMPLEMENTARES | SEDI - SERVIÇOS DIVERSOS |  | H | 1.015 | 15.99 | 16.22
Insumo | 00002995 | Próprio | PISO PLACA MOEDA DE BORRACHA 50X50CM FIXADO COM ADESIVO, MODELO G.15 OU SIMILAR | Material |  | m² | 1.05 | 48.73 | 51.16
|  |  |  | MO sem LS => | 25.64 | LS => | 0 | MO com LS => | 25.64
|  |  |  | Valor do BDI => | 24 |  | Valor com BDI => |  | 113.12
[6 empty] | Quant. => | 77.84 | Preço Total => | 8805.26
3.5.1.5.2 | Código | Banco | Descrição | Tipo |  | Und | Quant. | Valor Unit | Total
Composição | 202104 | SBC | PISO TATIL ALERTA EM INOX PARAFUSADO COM RANHURAS (BOLINHA) | 202 |  | M | 1 | 247.57 | 247.57
Composição Auxiliar | 88316 | SINAPI | SERVENTE COM ENCARGOS COMPLEMENTARES | SEDI - SERVIÇOS DIVERSOS |  | H | 1.099 | 15.99 | 17.57
Insumo | 025821 | SBC | ACESSIBILIDADE - PISO TATIL ALERTA EM INOX PARAFUSADO COM RANHURAS (BOLINHA) | Material |  | M | 1 | 230 | 230
|  |  |  | MO sem LS => | 10.96 | LS => | 0 | MO com LS => | 10.96
|  |  |  | Valor do BDI => | 66.6706 |  | Valor com BDI => |  | 314.24
[6 empty] | Quant. => | 151.32 | Preço Total => | 47550.8
3.5.1.6 |  |  | CONTRAPISO E REGULARIZAÇÃO DA BASE | [5 empty] | 2336.92
3.5.1.6.1 | Código | Banco | Descrição | Tipo |  | Und | Quant. | Valor Unit | Total
Composição | 87630 | SINAPI | CONTRAPISO EM ARGAMASSA TRAÇO 1:4 (CIMENTO E AREIA), PREPARO MECÂNICO COM BETONEIRA 400 L, APLICADO EM ÁREAS SECAS SOBRE LAJE, ADERIDO, ESPESSURA 3CM. AF_06/2014 | PISO - PISOS |  | m² | 1 | 31.3 | 31.3
Composição Auxiliar | 87301 | SINAPI | ARGAMASSA TRAÇO 1:4 (EM VOLUME DE CIMENTO E AREIA MÉDIA ÚMIDA) PARA CONTRAPISO, PREPARO MECÂNICO COM BETONEIRA 400 L. AF_08/2019 | SEDI - SERVIÇOS DIVERSOS |  | m³ | 0.0431 | 494.76 | 21.32
Composição Auxiliar | 88309 | SINAPI | PEDREIRO COM ENCARGOS COMPLEMENTARES | SEDI - SERVIÇOS DIVERSOS |  | H | 0.245 | 21.42 | 5.24
Composição Auxiliar | 88316 | SINAPI | SERVENTE COM ENCARGOS COMPLEMENTARES | SEDI - SERVIÇOS DIVERSOS |  | H | 0.123 | 15.99 | 1.96
Insumo | 00007334 | SINAPI | ADITIVO ADESIVO LIQUIDO PARA ARGAMASSAS DE REVESTIMENTOS CIMENTICIOS | Material |  | L | 0.21 | 11.92 | 2.5
Insumo | 00001379 | SINAPI | CIMENTO PORTLAND COMPOSTO CP II-32 | Material |  | KG | 0.5 | 0.56 | 0.28
|  |  |  | MO sem LS => | 7.22 | LS => | 0 | MO com LS => | 7.22
|  |  |  | Valor do BDI => | 8.4291 |  | Valor com BDI => |  | 39.73
[6 empty] | Quant. => | 58.82 | Preço Total => | 2336.92
3.5.1.7 |  |  | DIVERSOS | [5 empty] | 46761.27
3.5.1.7.1 | Código | Banco | Descrição | Tipo |  | Und | Quant. | Valor Unit | Total
Composição | PAVI.000010 | Próprio | Piso em Placas de Painel Wall 1,20x2,50m, e=4cm, inclusive fixação - Fornecimento e Instalação | PAVI - PAVIMENTAÇÃO |  | m² | 1 | 172 | 172
Composição Auxiliar | 88262 | SINAPI | CARPINTEIRO DE FORMAS COM ENCARGOS COMPLEMENTARES | SEDI - SERVIÇOS DIVERSOS |  | H | 0.25 | 21.22 | 5.3
Insumo | 00039638 | SINAPI | PAINEL ESTRUTURAL PARA LAJE SECA REVESTIDO EM PLACA CIMENTICIA, DE 1,20 X 2,50 M, E = 40 MM | Material |  | m² | 1.05 | 158.25 | 166.16
Insumo | 00039441 | SINAPI | PARAFUSO DRY WALL, EM ACO FOSFATIZADO, CABECA TROMBETA E PONTA BROCA (TB), COMPRIMENTO 45 MM | Material |  | UN | 3 | 0.18 | 0.54
|  |  |  | MO sem LS => | 3.8 | LS => | 0 | MO com LS => | 3.8
|  |  |  | Valor do BDI => | 46.3196 |  | Valor com BDI => |  | 218.32
[6 empty] | Quant. => | 96 | Preço Total => | 20958.72
3.5.1.7.2 | Código | Banco | Descrição | Tipo |  | Und | Quant. | Valor Unit | Total
Composição | PISO.000122 | Próprio | Piso em Placas de Painel Wall 1,20x2,50m, e=2,3cm - Fornecimento e Instalação | PAVI - PAVIMENTAÇÃO |  | m² | 1 | 99.1 | 99.1
Composição Auxiliar | 88262 | SINAPI | CARPINTEIRO DE FORMAS COM ENCARGOS COMPLEMENTARES | SEDI - SERVIÇOS DIVERSOS |  | H | 0.25 | 21.22 | 5.3
Insumo | 00039637 | SINAPI | PAINEL ESTRUTURAL PARA LAJE SECA REVESTIDO EM PLACA CIMENTICIA, DE 1,20 X 2,50 M, E = 23 MM | Material |  | m² | 1.1 | 84.98 | 93.47
Insumo | 00039439 | SINAPI | PARAFUSO DRY WALL, EM ACO FOSFATIZADO, CABECA TROMBETA E PONTA BROCA (TB), COMPRIMENTO 25 MM | Material |  | UN | 3 | 0.11 | 0.33
|  |  |  | MO sem LS => | 3.8 | LS => | 0 | MO com LS => | 3.8
|  |  |  | Valor do BDI => | 26.6876 |  | Valor com BDI => |  | 125.79
[6 empty] | Quant. => | 120.96 | Preço Total => | 15215.56
3.5.1.7.3 | Código | Banco | Descrição | Tipo |  | Und | Quant. | Valor Unit | Total
Composição | SEES.000121 | Próprio | Sinalização com pictograma adesivo de piso 120 x 80 cm, para área de cadeirante (interno ou externo em vinil especial CERTIFICADO ISO 9001). | SEES - SERVIÇOS ESPECIAIS |  | UN | 1 | 45.38 | 45.38
Composição Auxiliar | 88309 | SINAPI | PEDREIRO COM ENCARGOS COMPLEMENTARES | SEDI - SERVIÇOS DIVERSOS |  | H | 0.5 | 21.42 | 10.71
Composição Auxiliar | 88242 | SINAPI | AJUDANTE DE PEDREIRO COM ENCARGOS COMPLEMENTARES | SEDI - SERVIÇOS DIVERSOS |  | H | 0.5 | 16 | 8
Insumo | S.01.000.091701 | CPOS | Sinalização horizontal com resina vinílica ou acrílica | Material |  | m² | 0.96 | 27.79 | 26.67
|  |  |  | MO sem LS => | 12.59 | LS => | 0 | MO com LS => | 12.59
|  |  |  | Valor do BDI => | 12.2208 |  | Valor com BDI => |  | 57.6
[6 empty] | Quant. => | 4 | Preço Total => | 230.4
3.5.1.7.4 | Código | Banco | Descrição | Tipo |  | Und | Quant. | Valor Unit | Total
Composição | PISO.000166 | Próprio | FORNECIMENTO E INSTALAÇÃODE PERFIL T PARA TRANSIÇÃO DAS PLACAS DE PAINEL WALL | PISO - PISOS |  | m | 1 | 28.11 | 28.11
Composição Auxiliar | 88261 | SINAPI | CARPINTEIRO DE ESQUADRIA COM ENCARGOS COMPLEMENTARES | SEDI - SERVIÇOS DIVERSOS |  | H | 0.5 | 21.25 | 10.62
Insumo | 00039570 | SINAPI | PERFIL TRAVESSA (SECUNDARIO), T CLICADO, EM ACO GALVANIZADO , BRANCO, PARA FORRO REMOVIVEL, 24 X 1250 MM (L X C) | Material |  | M | 1.5 | 5.54 | 8.31
Insumo | 001733 | SBC | ARAME GALVANIZADO #10 AWG | Material |  | KG | 0.0327 | 28.99 | 0.94
Insumo | 00039430 | SINAPI | PENDURAL OU PRESILHA REGULADORA, EM ACO GALVANIZADO, COM CORPO, MOLA E REBITE, PARA PERFIL TIPO CANALETA DE ESTRUTURA EM FORROS DRYWALL | Equipamento |  | UN | 1.0092 | 2.34 | 2.36
Insumo | 00039571 | SINAPI | PERFIL LONGARINA (PRINCIPAL), T CLICADO, EM ACO, BRANCO, PARA FORRO REMOVIVEL, 24 X 3750 MM (L X C) | Material |  | M | 1.0092 | 5.64 | 5.69
Insumo | 00040547 | SINAPI | PARAFUSO ZINCADO, AUTOBROCANTE, FLANGEADO, 4,2 MM X 19 MM | Material |  | CENTO | 0.0101 | 19.57 | 0.19
|  |  |  | MO sem LS => | 7.61 | LS => | 0 | MO com LS => | 7.61
|  |  |  | Valor do BDI => | 7.57 |  | Valor com BDI => |  | 35.68
[6 empty] | Quant. => | 91.54 | Preço Total => | 3266.15
3.5.1.7.5 | Código | Banco | Descrição | Tipo |  | Und | Quant. | Valor Unit | Total
Composição | 2227 | ORSE | Piso elevado c/ placa de aço preenchida com concreto celular, revestido com paviflex e=3,2mm c/ pedestais telescópico galv. à fogo, dim.600 x 600 x 30mm | Pisos Sintéticos / Vinílicos |  | m² | 1 | 631.2 | 631.2
Insumo | 1757 | ORSE | Piso elevado c/ placa de aço preenchida com concreto celular, revestido com paviflex e=3,2mm c/ pedestais telescópico galv. à fogo, dim.600 x 600 x 30mm | Serviços |  | m² | 1 | 631.2 | 631.2
|  |  |  | MO sem LS => | 0 | LS => | 0 | MO com LS => | 0
|  |  |  | Valor do BDI => | 169.9822 |  | Valor com BDI => |  | 801.18
[6 empty] | Quant. => | 8.85 | Preço Total => | 7090.44
3.5.2 |  |  | REVESTIMENTO DE PAREDE | [5 empty] | 109586.67
3.5.2.1 |  |  | CHAPISCO | [5 empty] | 149.35
3.5.2.1.1 | Código | Banco | Descrição | Tipo |  | Und | Quant. | Valor Unit | Total
Composição | 87878 | SINAPI | CHAPISCO APLICADO EM ALVENARIAS E ESTRUTURAS DE CONCRETO INTERNAS, COM COLHER DE PEDREIRO. ARGAMASSA TRAÇO 1:3 COM PREPARO MANUAL. AF_06/2014 | REVE - REVESTIMENTO E TRATAMENTO DE SUPERFÍCIES |  | m² | 1 | 3.83 | 3.83
Composição Auxiliar | 87377 | SINAPI | ARGAMASSA TRAÇO 1:3 (EM VOLUME DE CIMENTO E AREIA GROSSA ÚMIDA) PARA CHAPISCO CONVENCIONAL, PREPARO MANUAL. AF_08/2019 | SEDI - SERVIÇOS DIVERSOS |  | m³ | 0.0042 | 531.89 | 2.23
Composição Auxiliar | 88316 | SINAPI | SERVENTE COM ENCARGOS COMPLEMENTARES | SEDI - SERVIÇOS DIVERSOS |  | H | 0.007 | 15.99 | 0.11
Composição Auxiliar | 88309 | SINAPI | PEDREIRO COM ENCARGOS COMPLEMENTARES | SEDI - SERVIÇOS DIVERSOS |  | H | 0.07 | 21.42 | 1.49
|  |  |  | MO sem LS => | 1.59 | LS => | 0 | MO com LS => | 1.59
|  |  |  | Valor do BDI => | 1.0314 |  | Valor com BDI => |  | 4.86
[6 empty] | Quant. => | 30.73 | Preço Total => | 149.35
3.5.2.2 |  |  | EMBOÇO | [5 empty] | 2765.4
3.5.2.2.1 | Código | Banco | Descrição | Tipo |  | Und | Quant. | Valor Unit | Total
Composição | 87825 | SINAPI | EMBOÇO OU MASSA ÚNICA EM ARGAMASSA TRAÇO 1:2:8, PREPARO MECÂNICO COM BETONEIRA 400 L, APLICADA MANUALMENTE NAS PAREDES INTERNAS DA SACADA, ESPESSURA DE 25 MM, SEM USO DE TELA METÁLICA DE REFORÇO CONTRA FISSURAÇÃO. AF_06/2014 | REVE - REVESTIMENTO E TRATAMENTO DE SUPERFÍCIES |  | m² | 1 | 57.92 | 57.92
Composição Auxiliar | 87292 | SINAPI | ARGAMASSA TRAÇO 1:2:8 (EM VOLUME DE CIMENTO, CAL E AREIA MÉDIA ÚMIDA) PARA EMBOÇO/MASSA ÚNICA/ASSENTAMENTO DE ALVENARIA DE VEDAÇÃO, PREPARO MECÂNICO COM BETONEIRA 400 L. AF_08/2019 | SEDI - SERVIÇOS DIVERSOS |  | m³ | 0.0359 | 478.27 | 17.16
Composição Auxiliar | 88309 | SINAPI | PEDREIRO COM ENCARGOS COMPLEMENTARES | SEDI - SERVIÇOS DIVERSOS |  | H | 1.09 | 21.42 | 23.34
Composição Auxiliar | 88316 | SINAPI | SERVENTE COM ENCARGOS COMPLEMENTARES | SEDI - SERVIÇOS DIVERSOS |  | H | 1.09 | 15.99 | 17.42
|  |  |  | MO sem LS => | 29.29 | LS => | 0 | MO com LS => | 29.29
|  |  |  | Valor do BDI => | 15.5979 |  | Valor com BDI => |  | 73.52
[6 empty] | Quant. => | 22.43 | Preço Total => | 1649.05
3.5.2.2.2 | Código | Banco | Descrição | Tipo |  | Und | Quant. | Valor Unit | Total
Composição | 87532 | SINAPI | EMBOÇO, PARA RECEBIMENTO DE CERÂMICA, EM ARGAMASSA TRAÇO 1:2:8, PREPARO MANUAL, APLICADO MANUALMENTE EM FACES INTERNAS DE PAREDES, PARA AMBIENTE COM ÁREA ENTRE 5M2 E 10M2, ESPESSURA DE 20MM, COM EXECUÇÃO DE TALISCAS. AF_06/2014 | REVE - REVESTIMENTO E TRATAMENTO DE SUPERFÍCIES |  | m² | 1 | 33.3 | 33.3
Composição Auxiliar | 87369 | SINAPI | ARGAMASSA TRAÇO 1:2:8 (EM VOLUME DE CIMENTO, CAL E AREIA MÉDIA ÚMIDA) PARA EMBOÇO/MASSA ÚNICA/ASSENTAMENTO DE ALVENARIA DE VEDAÇÃO, PREPARO MANUAL. AF_08/2019 | SEDI - SERVIÇOS DIVERSOS |  | m³ | 0.0376 | 573.82 | 21.57
Composição Auxiliar | 88316 | SINAPI | SERVENTE COM ENCARGOS COMPLEMENTARES | SEDI - SERVIÇOS DIVERSOS |  | H | 0.158 | 15.99 | 2.52
Composição Auxiliar | 88309 | SINAPI | PEDREIRO COM ENCARGOS COMPLEMENTARES | SEDI - SERVIÇOS DIVERSOS |  | H | 0.43 | 21.42 | 9.21
|  |  |  | MO sem LS => | 12.3 | LS => | 0 | MO com LS => | 12.3
|  |  |  | Valor do BDI => | 8.9677 |  | Valor com BDI => |  | 42.27
[6 empty] | Quant. => | 26.41 | Preço Total => | 1116.35
3.5.2.3 |  |  | CERÂMICOS | [5 empty] | 10669.17
3.5.2.3.1 | Código | Banco | Descrição | Tipo |  | Und | Quant. | Valor Unit | Total
Composição | 87265 | SINAPI | REVESTIMENTO CERÂMICO PARA PAREDES INTERNAS COM PLACAS TIPO ESMALTADA EXTRA DE DIMENSÕES 20X20 CM APLICADAS EM AMBIENTES DE ÁREA MAIOR QUE 5 M² NA ALTURA INTEIRA DAS PAREDES. AF_06/2014 | REVE - REVESTIMENTO E TRATAMENTO DE SUPERFÍCIES |  | m² | 1 | 47.85 | 47.85
Composição Auxiliar | 88256 | SINAPI | AZULEJISTA OU LADRILHISTA COM ENCARGOS COMPLEMENTARES | SEDI - SERVIÇOS DIVERSOS |  | H | 0.49 | 21.35 | 10.46
Composição Auxiliar | 88316 | SINAPI | SERVENTE COM ENCARGOS COMPLEMENTARES | SEDI - SERVIÇOS DIVERSOS |  | H | 0.29 | 15.99 | 4.63
Insumo | 00001381 | SINAPI | ARGAMASSA COLANTE AC I PARA CERAMICAS | Material |  | KG | 4.86 | 0.48 | 2.33
Insumo | 00034357 | SINAPI | REJUNTE CIMENTICIO, QUALQUER COR | Material |  | KG | 0.42 | 2.81 | 1.18
Insumo | 00000536 | SINAPI | REVESTIMENTO EM CERAMICA ESMALTADA EXTRA, PEI MENOR OU IGUAL A 3, FORMATO MENOR OU IGUAL A 2025 CM2 | Material |  | m² | 1.05 | 27.86 | 29.25
|  |  |  | MO sem LS => | 10.35 | LS => | 0 | MO com LS => | 10.35
|  |  |  | Valor do BDI => | 12.886 |  | Valor com BDI => |  | 60.74
[6 empty] | Quant. => | 122.09 | Preço Total => | 7415.75
3.5.2.3.2 | Código | Banco | Descrição | Tipo |  | Und | Quant. | Valor Unit | Total
Composição | PISO.000167 | Próprio | PERFIL U EM ALUMÍNIO NATURAL 2X 2 CM PARA ACABAMENTO ENTRE CERÂMICA E PINTURA | PISO - PISOS |  | m | 1 | 58.98 | 58.98
Composição Auxiliar | 88315 | SINAPI | SERRALHEIRO COM ENCARGOS COMPLEMENTARES | SEDI - SERVIÇOS DIVERSOS |  | H | 0.43 | 21.32 | 9.16
Composição Auxiliar | 88251 | SINAPI | AUXILIAR DE SERRALHEIRO COM ENCARGOS COMPLEMENTARES | SEDI - SERVIÇOS DIVERSOS |  | H | 0.646 | 17.48 | 11.29
Insumo | 00000370 | SINAPI | AREIA MEDIA - POSTO JAZIDA/FORNECEDOR (RETIRADO NA JAZIDA, SEM TRANSPORTE) | Material |  | m³ | 0.001 | 115 | 0.11
Insumo | 000459 | SBC | PERFIL ALUMINIO ANODIZADO | Material |  | M | 1.1 | 34.65 | 38.11
Insumo | 00013284 | SINAPI | CIMENTO PORTLAND DE ALTO FORNO (AF) CP III-40 | Material |  | KG | 0.56 | 0.56 | 0.31
|  |  |  | MO sem LS => | 13.86 | LS => | 0 | MO com LS => | 13.86
|  |  |  | Valor do BDI => | 15.8833 |  | Valor com BDI => |  | 74.86
[6 empty] | Quant. => | 43.46 | Preço Total => | 3253.42
3.5.2.4 |  |  | VINÍLICO | [5 empty] | 96002.75
3.5.2.4.1 | Código | Banco | Descrição | Tipo |  | Und | Quant. | Valor Unit | Total
Composição | REVE.000070 | Próprio | REVESTIMENTO VINÍLICO DE PAREDE - ARWALL TARKETT OU EQUIVALENTE TÉCNICO / ANNECY 65m 24110653 - CINZA ESCURO | INEL - INSTALAÇÃO ELÉTRICA/ELETRIFICAÇÃO E ILUMINAÇÃO EXTERNA |  | m² | 1 | 316.28 | 316.28
Composição Auxiliar | 88261 | SINAPI | CARPINTEIRO DE ESQUADRIA COM ENCARGOS COMPLEMENTARES | SEDI - SERVIÇOS DIVERSOS |  | H | 1.941 | 21.25 | 41.24
Composição Auxiliar | 88239 | SINAPI | AJUDANTE DE CARPINTEIRO COM ENCARGOS COMPLEMENTARES | SEDI - SERVIÇOS DIVERSOS |  | H | 2.416 | 18.02 | 43.53
Insumo | M.04.000.035531 | CPOS | Revestimento vinílico com espessura total de 2mm, em manta 2m, uso comercial pesado 23/34/43, reação ao fogo II-A, resistência antiderrapante, resistência à abrasão EM ISO 10581 - tipo I, tratamento anti-bacteriano incorporado, tratamento superfície "PUR | Material |  | m² | 1.1 | 210.47 | 231.51
|  |  |  | MO sem LS => | 58.55 | LS => | 0 | MO com LS => | 58.55
|  |  |  | Valor do BDI => | 85.1742 |  | Valor com BDI => |  | 401.45
[6 empty] | Quant. => | 239.14 | Preço Total => | 96002.75
3.5.3 |  |  | REVESTIMENTO DE FORRO | [5 empty] | 0
3.5.4 |  |  | GESSO AUTOPORTANTE ACARTONADO | [5 empty] | 27125
3.5.4.1 | Código | Banco | Descrição | Tipo |  | Und | Quant. | Valor Unit | Total
Composição | COBE.000060 | Próprio | FORRO DE GESSO ACARTONADO RU - INCLUSIVE ESTRUTURA DE FIXAÇÃO | COBE - COBERTURA |  | m² | 1 | 49.2 | 49.2
Composição Auxiliar | 88269 | SINAPI | GESSEIRO COM ENCARGOS COMPLEMENTARES | SEDI - SERVIÇOS DIVERSOS |  | H | 0.4566 | 21.32 | 9.73
Composição Auxiliar | 88316 | SINAPI | SERVENTE COM ENCARGOS COMPLEMENTARES | SEDI - SERVIÇOS DIVERSOS |  | H | 0.4566 | 15.99 | 7.3
Composição Auxiliar | 88278 | SINAPI | MONTADOR DE ESTRUTURA METÁLICA COM ENCARGOS COMPLEMENTARES | SEDI - SERVIÇOS DIVERSOS |  | H | 0.2 | 16.41 | 3.28
Insumo | 00039416 | SINAPI | PLACA / CHAPA DE GESSO ACARTONADO, RESISTENTE A UMIDADE (RU), COR VERDE, E = 12,5 MM, 1200 X 1800 MM (L X C) | Material |  | m² | 1.05 | 18.76 | 19.69
Insumo | 00039434 | SINAPI | MASSA DE REJUNTE EM PO PARA DRYWALL, A BASE DE GESSO, SECAGEM RAPIDA, PARA TRATAMENTO DE JUNTAS DE CHAPA DE GESSO (NECESSITA ADICAO DE AGUA) | Equipamento |  | KG | 0.52 | 2.61 | 1.35
Insumo | 00039432 | SINAPI | FITA DE PAPEL REFORCADA COM LAMINA DE METAL PARA REFORCO DE CANTOS DE CHAPA DE GESSO PARA DRYWALL | Material |  | M | 1.44 | 1.94 | 2.79
Insumo | 00039443 | SINAPI | PARAFUSO DRY WALL, EM ACO ZINCADO, CABECA LENTILHA E PONTA BROCA (LB), LARGURA 4,2 MM, COMPRIMENTO 13 MM | Material |  | UN | 2.2 | 0.17 | 0.37
Insumo | 00039435 | SINAPI | PARAFUSO DRY WALL, EM ACO FOSFATIZADO, CABECA TROMBETA E PONTA AGULHA (TA), COMPRIMENTO 25 MM | Material |  | UN | 7.97 | 0.07 | 0.55
Insumo | 00040547 | SINAPI | PARAFUSO ZINCADO, AUTOBROCANTE, FLANGEADO, 4,2 MM X 19 MM | Material |  | CENTO | 0.0221 | 19.57 | 0.43
Insumo | 00039430 | SINAPI | PENDURAL OU PRESILHA REGULADORA, EM ACO GALVANIZADO, COM CORPO, MOLA E REBITE, PARA PERFIL TIPO CANALETA DE ESTRUTURA EM FORROS DRYWALL | Equipamento |  | UN | 0.0711 | 2.34 | 0.16
Insumo | 00039424 | SINAPI | PERFIL CANTONEIRA L, LISA, EM ACO, 25 X 30 MM, E = 0,5 MM, PARA ESTRUTURA DRYWALL | Material |  | M | 0.2 | 3.7 | 0.74
Insumo | 00039429 | SINAPI | PERFIL TABICA ABERTA, PERFURADA, FORMATO Z, EM ACO GALVANIZADO NATURAL, LARGURA APROXIMADA 40 MM, PARA ESTRUTURA FORRO DRYWALL | Material |  | M | 0.2 | 7.89 | 1.57
Insumo | 00039427 | SINAPI | PERFIL CANALETA, FORMATO C, EM ACO ZINCADO, PARA ESTRUTURA FORRO DRYWALL, E = 0,5 MM, *46 X 18* (L X H), COMPRIMENTO 3 M | Material |  | M | 0.2 | 6.22 | 1.24
|  |  |  | MO sem LS => | 13.72 | LS => | 0 | MO com LS => | 13.72
|  |  |  | Valor do BDI => | 13.2496 |  | Valor com BDI => |  | 62.45
[6 empty] | Quant. => | 48.2 | Preço Total => | 3010.09
3.5.4.2 | Código | Banco | Descrição | Tipo |  | Und | Quant. | Valor Unit | Total
Composição | COBE.000076 | Próprio | FORRO DE GESSO ACARTONADO RESISTENTE AO FOGO - INCLUSIVE ESTRUTURA DE FIXAÇÃO | COBE - COBERTURA |  | m² | 1 | 48.01 | 48.01
Composição Auxiliar | 88269 | SINAPI | GESSEIRO COM ENCARGOS COMPLEMENTARES | SEDI - SERVIÇOS DIVERSOS |  | H | 0.4566 | 21.32 | 9.73
Composição Auxiliar | 88316 | SINAPI | SERVENTE COM ENCARGOS COMPLEMENTARES | SEDI - SERVIÇOS DIVERSOS |  | H | 0.4566 | 15.99 | 7.3
Composição Auxiliar | 88278 | SINAPI | MONTADOR DE ESTRUTURA METÁLICA COM ENCARGOS COMPLEMENTARES | SEDI - SERVIÇOS DIVERSOS |  | H | 0.2 | 16.41 | 3.28
Insumo | 00039434 | SINAPI | MASSA DE REJUNTE EM PO PARA DRYWALL, A BASE DE GESSO, SECAGEM RAPIDA, PARA TRATAMENTO DE JUNTAS DE CHAPA DE GESSO (NECESSITA ADICAO DE AGUA) | Equipamento |  | KG | 0.52 | 2.61 | 1.35
Insumo | 00039432 | SINAPI | FITA DE PAPEL REFORCADA COM LAMINA DE METAL PARA REFORCO DE CANTOS DE CHAPA DE GESSO PARA DRYWALL | Material |  | M | 1.44 | 1.94 | 2.79
Insumo | 00039443 | SINAPI | PARAFUSO DRY WALL, EM ACO ZINCADO, CABECA LENTILHA E PONTA BROCA (LB), LARGURA 4,2 MM, COMPRIMENTO 13 MM | Material |  | UN | 2.2 | 0.17 | 0.37
Insumo | 00039435 | SINAPI | PARAFUSO DRY WALL, EM ACO FOSFATIZADO, CABECA TROMBETA E PONTA AGULHA (TA), COMPRIMENTO 25 MM | Material |  | UN | 7.97 | 0.07 | 0.55
Insumo | 00040547 | SINAPI | PARAFUSO ZINCADO, AUTOBROCANTE, FLANGEADO, 4,2 MM X 19 MM | Material |  | CENTO | 0.0221 | 19.57 | 0.43
Insumo | 00039430 | SINAPI | PENDURAL OU PRESILHA REGULADORA, EM ACO GALVANIZADO, COM CORPO, MOLA E REBITE, PARA PERFIL TIPO CANALETA DE ESTRUTURA EM FORROS DRYWALL | Equipamento |  | UN | 0.0711 | 2.34 | 0.16
Insumo | 00039424 | SINAPI | PERFIL CANTONEIRA L, LISA, EM ACO, 25 X 30 MM, E = 0,5 MM, PARA ESTRUTURA DRYWALL | Material |  | M | 0.2 | 3.7 | 0.74
Insumo | 00039429 | SINAPI | PERFIL TABICA ABERTA, PERFURADA, FORMATO Z, EM ACO GALVANIZADO NATURAL, LARGURA APROXIMADA 40 MM, PARA ESTRUTURA FORRO DRYWALL | Material |  | M | 0.2 | 7.89 | 1.57
Insumo | 00039427 | SINAPI | PERFIL CANALETA, FORMATO C, EM ACO ZINCADO, PARA ESTRUTURA FORRO DRYWALL, E = 0,5 MM, *46 X 18* (L X H), COMPRIMENTO 3 M | Material |  | M | 0.2 | 6.22 | 1.24
Insumo | 00039414 | SINAPI | PLACA / CHAPA DE GESSO ACARTONADO, RESISTENTE AO FOGO (RF), COR ROSA, E = 12,5 MM, 1200 X 1800 MM (L X C) | Material |  | m² | 1.05 | 17.62 | 18.5
|  |  |  | MO sem LS => | 13.72 | LS => | 0 | MO com LS => | 13.72
|  |  |  | Valor do BDI => | 12.9291 |  | Valor com BDI => |  | 60.94
[6 empty] | Quant. => | 55.6 | Preço Total => | 3388.26
3.5.4.3 | Código | Banco | Descrição | Tipo |  | Und | Quant. | Valor Unit | Total
Composição | COBE.000076 | Próprio | FORRO DE GESSO ACARTONADO RESISTENTE AO FOGO - INCLUSIVE ESTRUTURA DE FIXAÇÃO | COBE - COBERTURA |  | m² | 1 | 48.01 | 48.01
Composição Auxiliar | 88269 | SINAPI | GESSEIRO COM ENCARGOS COMPLEMENTARES | SEDI - SERVIÇOS DIVERSOS |  | H | 0.4566 | 21.32 | 9.73
Composição Auxiliar | 88316 | SINAPI | SERVENTE COM ENCARGOS COMPLEMENTARES | SEDI - SERVIÇOS DIVERSOS |  | H | 0.4566 | 15.99 | 7.3
Composição Auxiliar | 88278 | SINAPI | MONTADOR DE ESTRUTURA METÁLICA COM ENCARGOS COMPLEMENTARES | SEDI - SERVIÇOS DIVERSOS |  | H | 0.2 | 16.41 | 3.28
Insumo | 00039434 | SINAPI | MASSA DE REJUNTE EM PO PARA DRYWALL, A BASE DE GESSO, SECAGEM RAPIDA, PARA TRATAMENTO DE JUNTAS DE CHAPA DE GESSO (NECESSITA ADICAO DE AGUA) | Equipamento |  | KG | 0.52 | 2.61 | 1.35
Insumo | 00039432 | SINAPI | FITA DE PAPEL REFORCADA COM LAMINA DE METAL PARA REFORCO DE CANTOS DE CHAPA DE GESSO PARA DRYWALL | Material |  | M | 1.44 | 1.94 | 2.79
Insumo | 00039443 | SINAPI | PARAFUSO DRY WALL, EM ACO ZINCADO, CABECA LENTILHA E PONTA BROCA (LB), LARGURA 4,2 MM, COMPRIMENTO 13 MM | Material |  | UN | 2.2 | 0.17 | 0.37
Insumo | 00039435 | SINAPI | PARAFUSO DRY WALL, EM ACO FOSFATIZADO, CABECA TROMBETA E PONTA AGULHA (TA), COMPRIMENTO 25 MM | Material |  | UN | 7.97 | 0.07 | 0.55
Insumo | 00040547 | SINAPI | PARAFUSO ZINCADO, AUTOBROCANTE, FLANGEADO, 4,2 MM X 19 MM | Material |  | CENTO | 0.0221 | 19.57 | 0.43
Insumo | 00039430 | SINAPI | PENDURAL OU PRESILHA REGULADORA, EM ACO GALVANIZADO, COM CORPO, MOLA E REBITE, PARA PERFIL TIPO CANALETA DE ESTRUTURA EM FORROS DRYWALL | Equipamento |  | UN | 0.0711 | 2.34 | 0.16
Insumo | 00039424 | SINAPI | PERFIL CANTONEIRA L, LISA, EM ACO, 25 X 30 MM, E = 0,5 MM, PARA ESTRUTURA DRYWALL | Material |  | M | 0.2 | 3.7 | 0.74
Insumo | 00039429 | SINAPI | PERFIL TABICA ABERTA, PERFURADA, FORMATO Z, EM ACO GALVANIZADO NATURAL, LARGURA APROXIMADA 40 MM, PARA ESTRUTURA FORRO DRYWALL | Material |  | M | 0.2 | 7.89 | 1.57
Insumo | 00039427 | SINAPI | PERFIL CANALETA, FORMATO C, EM ACO ZINCADO, PARA ESTRUTURA FORRO DRYWALL, E = 0,5 MM, *46 X 18* (L X H), COMPRIMENTO 3 M | Material |  | M | 0.2 | 6.22 | 1.24
Insumo | 00039414 | SINAPI | PLACA / CHAPA DE GESSO ACARTONADO, RESISTENTE AO FOGO (RF), COR ROSA, E = 12,5 MM, 1200 X 1800 MM (L X C) | Material |  | m² | 1.05 | 17.62 | 18.5
|  |  |  | MO sem LS => | 13.72 | LS => | 0 | MO com LS => | 13.72
|  |  |  | Valor do BDI => | 12.9291 |  | Valor com BDI => |  | 60.94
[6 empty] | Quant. => | 305.22 | Preço Total => | 18600.11
3.5.4.4 | Código | Banco | Descrição | Tipo |  | Und | Quant. | Valor Unit | Total
Composição | COBE.000040 | Próprio | Tabica metálica lisa para contorno de forro de gesso acartonado - Fornecimento e Instalação | COBE - COBERTURA |  | m | 1 | 9.31 | 9.31
Composição Auxiliar | 88278 | SINAPI | MONTADOR DE ESTRUTURA METÁLICA COM ENCARGOS COMPLEMENTARES | SEDI - SERVIÇOS DIVERSOS |  | H | 0.2 | 16.41 | 3.28
Insumo | 00039428 | SINAPI | PERFIL TABICA FECHADA, LISA, FORMATO Z, EM ACO GALVANIZADO NATURAL, LARGURA TOTAL NA HORIZONTAL *40* MM, PARA ESTRUTURA FORRO DRYWALL | Material |  | M | 1 | 6.03 | 6.03
|  |  |  | MO sem LS => | 2.23 | LS => | 0 | MO com LS => | 2.23
|  |  |  | Valor do BDI => | 2.5072 |  | Valor com BDI => |  | 11.82
[6 empty] | Quant. => | 179.91 | Preço Total => | 2126.54
3.5.5 |  |  | PINTURAS | [5 empty] | 43347.03
3.5.5.1 |  |  | MASSA CORRIDA | [5 empty] | 5642.94
3.5.5.1.1 | Código | Banco | Descrição | Tipo |  | Und | Quant. | Valor Unit | Total
Composição | 88497 | SINAPI | APLICAÇÃO E LIXAMENTO DE MASSA LÁTEX EM PAREDES, DUAS DEMÃOS. AF_06/2014 | PINT - PINTURAS |  | m² | 1 | 12.78 | 12.78
Composição Auxiliar | 88316 | SINAPI | SERVENTE COM ENCARGOS COMPLEMENTARES | SEDI - SERVIÇOS DIVERSOS |  | H | 0.114 | 15.99 | 1.82
Composição Auxiliar | 88310 | SINAPI | PINTOR COM ENCARGOS COMPLEMENTARES | SEDI - SERVIÇOS DIVERSOS |  | H | 0.312 | 22.42 | 6.99
Insumo | 00004047 | SINAPI | !EM PROCESSO DE DESATIVACAO! MASSA CORRIDA PVA PARA PAREDES INTERNAS | Material |  | GL | 0.2445 | 15.98 | 3.9
Insumo | 00003767 | SINAPI | LIXA EM FOLHA PARA PAREDE OU MADEIRA, NUMERO 120 (COR VERMELHA) | Material |  | UN | 0.1 | 0.7 | 0.07
|  |  |  | MO sem LS => | 5.88 | LS => | 0 | MO com LS => | 5.88
|  |  |  | Valor do BDI => | 3.4417 |  | Valor com BDI => |  | 16.22
[6 empty] | Quant. => | 22.43 | Preço Total => | 363.81
3.5.5.1.2 | Código | Banco | Descrição | Tipo |  | Und | Quant. | Valor Unit | Total
Composição | 88496 | SINAPI | APLICAÇÃO E LIXAMENTO DE MASSA LÁTEX EM TETO, DUAS DEMÃOS. AF_06/2014 | PINT - PINTURAS |  | m² | 1 | 22.97 | 22.97
Composição Auxiliar | 88310 | SINAPI | PINTOR COM ENCARGOS COMPLEMENTARES | SEDI - SERVIÇOS DIVERSOS |  | H | 0.672 | 22.42 | 15.06
Composição Auxiliar | 88316 | SINAPI | SERVENTE COM ENCARGOS COMPLEMENTARES | SEDI - SERVIÇOS DIVERSOS |  | H | 0.247 | 15.99 | 3.94
Insumo | 00004047 | SINAPI | !EM PROCESSO DE DESATIVACAO! MASSA CORRIDA PVA PARA PAREDES INTERNAS | Material |  | GL | 0.2445 | 15.98 | 3.9
Insumo | 00003767 | SINAPI | LIXA EM FOLHA PARA PAREDE OU MADEIRA, NUMERO 120 (COR VERMELHA) | Material |  | UN | 0.1 | 0.7 | 0.07
|  |  |  | MO sem LS => | 12.69 | LS => | 0 | MO com LS => | 12.69
|  |  |  | Valor do BDI => | 6.1858 |  | Valor com BDI => |  | 29.16
[6 empty] | Quant. => | 181.04 | Preço Total => | 5279.13
3.5.5.2 |  |  | COM TINTA A BASE DE ESMALTE | [5 empty] | 1053.63
3.5.5.2.1 | Código | Banco | Descrição | Tipo |  | Und | Quant. | Valor Unit | Total
Composição | PINT.000036 | Próprio | PINTURA DE RODAPE MADEIRA COM TINTA ESMALTE | 23 |  | M | 1 | 9.48 | 9.48
Composição Auxiliar | 88310 | SINAPI | PINTOR COM ENCARGOS COMPLEMENTARES | SEDI - SERVIÇOS DIVERSOS |  | H | 0.208 | 22.42 | 4.66
Composição Auxiliar | 88316 | SINAPI | SERVENTE COM ENCARGOS COMPLEMENTARES | SEDI - SERVIÇOS DIVERSOS |  | H | 0.208 | 15.99 | 3.32
Insumo | 002605 | SBC | LIXA PARA MASSA 60 | Material |  | UN | 0.2 | 1.99 | 0.39
Insumo | 003329 | SBC | SOLVENTE/REDUTOR THINER 1001 (5 LITROS) | Material |  | UN | 0.003 | 65 | 0.19
Insumo | 00007311 | SINAPI | TINTA ESMALTE SINTETICO PREMIUM ACETINADO | Material |  | L | 0.03 | 30.82 | 0.92
|  |  |  | MO sem LS => | 5.23 | LS => | 0 | MO com LS => | 5.23
|  |  |  | Valor do BDI => | 2.553 |  | Valor com BDI => |  | 12.03
[6 empty] | Quant. => | 55.75 | Preço Total => | 670.67
3.5.5.2.2 | Código | Banco | Descrição | Tipo |  | Und | Quant. | Valor Unit | Total
Composição | 102218 | SINAPI | PINTURA TINTA DE ACABAMENTO (PIGMENTADA) ESMALTE SINTÉTICO FOSCO EM MADEIRA, 2 DEMÃOS. AF_01/2021 | PINT - PINTURAS |  | m² | 1 | 12.63 | 12.63
Composição Auxiliar | 88310 | SINAPI | PINTOR COM ENCARGOS COMPLEMENTARES | SEDI - SERVIÇOS DIVERSOS |  | H | 0.3805 | 22.42 | 8.53
Insumo | 00005318 | SINAPI | SOLVENTE DILUENTE A BASE DE AGUARRAS | Material |  | L | 0.013 | 13.58 | 0.17
Insumo | 00007288 | SINAPI | TINTA ESMALTE SINTETICO PREMIUM FOSCO | Material |  | L | 0.13 | 30.25 | 3.93
|  |  |  | MO sem LS => | 5.79 | LS => | 0 | MO com LS => | 5.79
|  |  |  | Valor do BDI => | 3.4013 |  | Valor com BDI => |  | 16.03
[6 empty] | Quant. => | 23.89 | Preço Total => | 382.96
3.5.5.3 |  |  | COM TINTA A BASE DE LÁTEX | [5 empty] | 29606.11
3.5.5.3.1 | Código | Banco | Descrição | Tipo |  | Und | Quant. | Valor Unit | Total
Composição | 88489 | SINAPI | APLICAÇÃO MANUAL DE PINTURA COM TINTA LÁTEX ACRÍLICA EM PAREDES, DUAS DEMÃOS. AF_06/2014 | PINT - PINTURAS |  | m² | 1 | 12.92 | 12.92
Composição Auxiliar | 88316 | SINAPI | SERVENTE COM ENCARGOS COMPLEMENTARES | SEDI - SERVIÇOS DIVERSOS |  | H | 0.069 | 15.99 | 1.1
Composição Auxiliar | 88310 | SINAPI | PINTOR COM ENCARGOS COMPLEMENTARES | SEDI - SERVIÇOS DIVERSOS |  | H | 0.187 | 22.42 | 4.19
Insumo | 00007356 | SINAPI | TINTA ACRILICA PREMIUM, COR BRANCO FOSCO | Material |  | L | 0.33 | 23.13 | 7.63
|  |  |  | MO sem LS => | 3.52 | LS => | 0 | MO com LS => | 3.52
|  |  |  | Valor do BDI => | 3.4794 |  | Valor com BDI => |  | 16.4
[6 empty] | Quant. => | 960.28 | Preço Total => | 15748.59
3.5.5.3.2 | Código | Banco | Descrição | Tipo |  | Und | Quant. | Valor Unit | Total
Composição | 88486 | SINAPI | APLICAÇÃO MANUAL DE PINTURA COM TINTA LÁTEX PVA EM TETO, DUAS DEMÃOS. AF_06/2014 | PINT - PINTURAS |  | m² | 1 | 12.43 | 12.43
Composição Auxiliar | 88316 | SINAPI | SERVENTE COM ENCARGOS COMPLEMENTARES | SEDI - SERVIÇOS DIVERSOS |  | H | 0.062 | 15.99 | 0.99
Composição Auxiliar | 88310 | SINAPI | PINTOR COM ENCARGOS COMPLEMENTARES | SEDI - SERVIÇOS DIVERSOS |  | H | 0.17 | 22.42 | 3.81
Insumo | 00007356 | SINAPI | TINTA ACRILICA PREMIUM, COR BRANCO FOSCO | Material |  | L | 0.33 | 23.13 | 7.63
|  |  |  | MO sem LS => | 3.19 | LS => | 0 | MO com LS => | 3.19
|  |  |  | Valor do BDI => | 3.3474 |  | Valor com BDI => |  | 15.78
[6 empty] | Quant. => | 878.17 | Preço Total => | 13857.52
3.5.5.4 |  |  | COM TINTA A BASE DE EPÓXI | [5 empty] | 4177.77
3.5.5.4.1 | Código | Banco | Descrição | Tipo |  | Und | Quant. | Valor Unit | Total
Composição | 100752 | SINAPI | PINTURA COM TINTA EPOXÍDICA DE ACABAMENTO APLICADA A ROLO OU PINCEL SOBRE PERFIL METÁLICO EXECUTADO EM FÁBRICA (02 DEMÃOS). AF_01/2020 | PINT - PINTURAS |  | m² | 1 | 37.41 | 37.41
Composição Auxiliar | 88312 | SINAPI | PINTOR PARA TINTA EPÓXI COM ENCARGOS COMPLEMENTARES | SEDI - SERVIÇOS DIVERSOS |  | H | 0.4298 | 23.56 | 10.12
Insumo | 00005330 | SINAPI | DILUENTE EPOXI | Material |  | L | 0.0606 | 40.16 | 2.43
Insumo | 00007304 | SINAPI | TINTA EPOXI BASE AGUA PREMIUM, BRANCA | Material |  | L | 0.4039 | 61.56 | 24.86
|  |  |  | MO sem LS => | 7.03 | LS => | 0 | MO com LS => | 7.03
|  |  |  | Valor do BDI => | 10.0745 |  | Valor com BDI => |  | 47.48
[6 empty] | Quant. => | 87.99 | Preço Total => | 4177.77
3.5.5.5 |  |  | SELADOR | [5 empty] | 2407.88
3.5.5.5.1 | Código | Banco | Descrição | Tipo |  | Und | Quant. | Valor Unit | Total
Composição | 88482 | SINAPI | APLICAÇÃO DE FUNDO SELADOR LÁTEX PVA EM TETO, UMA DEMÃO. AF_06/2014 | PINT - PINTURAS |  | m² | 1 | 3.53 | 3.53
Composição Auxiliar | 88316 | SINAPI | SERVENTE COM ENCARGOS COMPLEMENTARES | SEDI - SERVIÇOS DIVERSOS |  | H | 0.013 | 15.99 | 0.2
Composição Auxiliar | 88310 | SINAPI | PINTOR COM ENCARGOS COMPLEMENTARES | SEDI - SERVIÇOS DIVERSOS |  | H | 0.036 | 22.42 | 0.8
Insumo | 00006090 | SINAPI | SELADOR PVA PAREDES INTERNAS | Material |  | L | 0.16 | 15.83 | 2.53
|  |  |  | MO sem LS => | 0.66 | LS => | 0 | MO com LS => | 0.66
|  |  |  | Valor do BDI => | 0.95063 |  | Valor com BDI => |  | 4.48
[6 empty] | Quant. => | 402.27 | Preço Total => | 1802.17
3.5.5.5.2 | Código | Banco | Descrição | Tipo |  | Und | Quant. | Valor Unit | Total
Composição | 88485 | SINAPI | APLICAÇÃO DE FUNDO SELADOR ACRÍLICO EM PAREDES, UMA DEMÃO. AF_06/2014 | PINT - PINTURAS |  | m² | 1 | 2.44 | 2.44
Composição Auxiliar | 88310 | SINAPI | PINTOR COM ENCARGOS COMPLEMENTARES | SEDI - SERVIÇOS DIVERSOS |  | H | 0.039 | 22.42 | 0.87
Composição Auxiliar | 88316 | SINAPI | SERVENTE COM ENCARGOS COMPLEMENTARES | SEDI - SERVIÇOS DIVERSOS |  | H | 0.014 | 15.99 | 0.22
Insumo | 00006085 | SINAPI | SELADOR ACRILICO PAREDES INTERNAS/EXTERNAS | Material |  | L | 0.16 | 8.45 | 1.35
|  |  |  | MO sem LS => | 0.72 | LS => | 0 | MO com LS => | 0.72
|  |  |  | Valor do BDI => | 0.65709 |  | Valor com BDI => |  | 3.1
[6 empty] | Quant. => | 195.39 | Preço Total => | 605.71
3.5.5.6 |  |  | DIVERSOS | [5 empty] | 458.7
3.5.5.6.1 | Código | Banco | Descrição | Tipo |  | Und | Quant. | Valor Unit | Total
Composição | 102193 | SINAPI | LIXAMENTO DE MADEIRA PARA APLICAÇÃO DE FUNDO OU PINTURA. AF_01/2021 | PINT - PINTURAS |  | m² | 1 | 1.49 | 1.49
Composição Auxiliar | 88310 | SINAPI | PINTOR COM ENCARGOS COMPLEMENTARES | SEDI - SERVIÇOS DIVERSOS |  | H | 0.0541 | 22.42 | 1.21
Insumo | 00003767 | SINAPI | LIXA EM FOLHA PARA PAREDE OU MADEIRA, NUMERO 120 (COR VERMELHA) | Material |  | UN | 0.4 | 0.7 | 0.28
|  |  |  | MO sem LS => | 0.82 | LS => | 0 | MO com LS => | 0.82
|  |  |  | Valor do BDI => | 0.40126 |  | Valor com BDI => |  | 1.89
[6 empty] | Quant. => | 242.7 | Preço Total => | 458.7
3.5.6 |  |  | MANTAS TERMOACÚSTICAS | [5 empty] | 15898.29
3.5.6.1 | Código | Banco | Descrição | Tipo |  | Und | Quant. | Valor Unit | Total
Composição | REVE.000069 | Próprio | FORNECIMENTO E INSTALAÇÃO DE ORRO DE FELTRO EM LA DE ROCHA, 1 FACE REVESTIDA COM FILME DE POLIPROPILENO, EM ROLO, DENSIDADE = 32 KG/M3, E=*50* MM | REVE - REVESTIMENTO E TRATAMENTO DE SUPERFÍCIES |  | m² | 1 | 37.97 | 37.97
Composição Auxiliar | 88278 | SINAPI | MONTADOR DE ESTRUTURA METÁLICA COM ENCARGOS COMPLEMENTARES | SEDI - SERVIÇOS DIVERSOS |  | H | 0.3628 | 16.41 | 5.95
Composição Auxiliar | 88316 | SINAPI | SERVENTE COM ENCARGOS COMPLEMENTARES | SEDI - SERVIÇOS DIVERSOS |  | H | 0.3628 | 15.99 | 5.8
Insumo | 051156 | SBC | FELTRO EM LA DE ROCHA 1 FACE REVESTIDA C/ FILME POLIPROPILENO | Material |  | m² | 1 | 26.22 | 26.22
|  |  |  | MO sem LS => | 7.67 | LS => | 0 | MO com LS => | 7.67
|  |  |  | Valor do BDI => | 10.2253 |  | Valor com BDI => |  | 48.2
[6 empty] | Quant. => | 329.84 | Preço Total => | 15898.29
3.5.7 |  |  | IMPERMEABILIZAÇÃO | [5 empty] | 84030.98
3.5.7.1 | Código | Banco | Descrição | Tipo |  | Und | Quant. | Valor Unit | Total
Composição | 98557 | SINAPI | IMPERMEABILIZAÇÃO DE SUPERFÍCIE COM EMULSÃO ASFÁLTICA, 2 DEMÃOS AF_06/2018 | IMPE - IMPERMEABILIZAÇÕES E PROTEÇÕES DIVERSAS |  | m² | 1 | 32.71 | 32.71
Composição Auxiliar | 88243 | SINAPI | AJUDANTE ESPECIALIZADO COM ENCARGOS COMPLEMENTARES | SEDI - SERVIÇOS DIVERSOS |  | H | 0.085 | 18.87 | 1.6
Composição Auxiliar | 88270 | SINAPI | IMPERMEABILIZADOR COM ENCARGOS COMPLEMENTARES | SEDI - SERVIÇOS DIVERSOS |  | H | 0.422 | 21.42 | 9.03
Insumo | 00000626 | SINAPI | MANTA LIQUIDA DE BASE ASFALTICA MODIFICADA COM A ADICAO DE ELASTOMEROS DILUIDOS EM SOLVENTE ORGANICO, APLICACAO A FRIO (MEMBRANA IMPERMEABILIZANTE ASFASTICA) | Material |  | KG | 1.5 | 14.72 | 22.08
|  |  |  | MO sem LS => | 7.54 | LS => | 0 | MO com LS => | 7.54
|  |  |  | Valor do BDI => | 8.8088 |  | Valor com BDI => |  | 41.52
[6 empty] | Quant. => | 73.37 | Preço Total => | 3046.32
3.5.7.2 | Código | Banco | Descrição | Tipo |  | Und | Quant. | Valor Unit | Total
Composição | IMPE.000027 | Próprio | Pintura para proteção de superfícies com hidrofugante silicone ou similar, 02 demãos | IMPE - IMPERMEABILIZAÇÕES E PROTEÇÕES DIVERSAS |  | m² | 1 | 20.96 | 20.96
Composição Auxiliar | 88316 | SINAPI | SERVENTE COM ENCARGOS COMPLEMENTARES | SEDI - SERVIÇOS DIVERSOS |  | H | 0.2 | 15.99 | 3.19
Composição Auxiliar | 88310 | SINAPI | PINTOR COM ENCARGOS COMPLEMENTARES | SEDI - SERVIÇOS DIVERSOS |  | H | 0.4 | 22.42 | 8.96
Insumo | 2018 | ORSE | Silicone incolor (aquella ou similar) Silicone incolor (aquella ou similar) - galão de 3,6 l | Material |  | l | 0.48 | 18.37 | 8.81
|  |  |  | MO sem LS => | 8.08 | LS => | 0 | MO com LS => | 8.08
|  |  |  | Valor do BDI => | 5.6445 |  | Valor com BDI => |  | 26.6
[6 empty] | Quant. => | 58.82 | Preço Total => | 1564.61
3.5.7.3 | Código | Banco | Descrição | Tipo |  | Und | Quant. | Valor Unit | Total
Composição | IMPE.000019 | Próprio | IMPERMEABILIZAÇÃO ESTRUTURAL POR CRISTALIZAÇÃO (SISTEMA HEY'DI - PÓ 1+PÓ 2 +LÍQUIDO SELADOR, DA VIAPOL), OU EQUIV. TÉCNICO, PARA PRESSÕES HIDR. NEGAT | ASTU - ASSENTAMENTO DE TUBOS E PECAS |  | m² | 1 | 113.11 | 113.11
Composição Auxiliar | 88270 | SINAPI | IMPERMEABILIZADOR COM ENCARGOS COMPLEMENTARES | SEDI - SERVIÇOS DIVERSOS |  | H | 1.275 | 21.42 | 27.31
Composição Auxiliar | 88243 | SINAPI | AJUDANTE ESPECIALIZADO COM ENCARGOS COMPLEMENTARES | SEDI - SERVIÇOS DIVERSOS |  | H | 1.488 | 18.87 | 28.07
Insumo | 052102 | SBC | IMPERMEABILIZANTE HEY'DI PO No. 01 | Material |  | KG | 1.5 | 5.81 | 8.71
Insumo | 008671 | SBC | IMPERMEABILIZANTE PO N.2 VIAPOL (CAIXA 15 KG) | Material |  | KG | 1.6 | 19 | 30.4
Insumo | 00006094 | SINAPI | SELANTE A BASE DE RESINAS ACRILICAS PARA TRINCAS | Material |  | KG | 0.7 | 26.6 | 18.62
|  |  |  | MO sem LS => | 38.63 | LS => | 0 | MO com LS => | 38.63
|  |  |  | Valor do BDI => | 30.4605 |  | Valor com BDI => |  | 143.57
[6 empty] | Quant. => | 553.18 | Preço Total => | 79420.05
3.5.8 |  |  | ACABAMENTOS E ARREMATES | [5 empty] | 30726.34
3.5.8.1 |  |  | RODAPÉS | [5 empty] | 13007.41
3.5.8.1.1 | Código | Banco | Descrição | Tipo |  | Und | Quant. | Valor Unit | Total
Composição | 98685 | SINAPI | RODAPÉ EM GRANITO, ALTURA 10 CM. AF_09/2020 | PISO - PISOS |  | M | 1 | 68.17 | 68.17
Composição Auxiliar | 88274 | SINAPI | MARMORISTA/GRANITEIRO COM ENCARGOS COMPLEMENTARES | SEDI - SERVIÇOS DIVERSOS |  | H | 0.299 | 17.99 | 5.37
Composição Auxiliar | 88316 | SINAPI | SERVENTE COM ENCARGOS COMPLEMENTARES | SEDI - SERVIÇOS DIVERSOS |  | H | 0.15 | 15.99 | 2.39
Insumo | 00037595 | SINAPI | ARGAMASSA COLANTE TIPO AC III | Material |  | KG | 0.8614 | 1.47 | 1.26
Insumo | 00034357 | SINAPI | REJUNTE CIMENTICIO, QUALQUER COR | Material |  | KG | 0.12 | 2.81 | 0.33
Insumo | 00020231 | SINAPI | RODAPE OU RODABANCADA EM GRANITO, POLIDO, TIPO ANDORINHA/ QUARTZ/ CASTELO/ CORUMBA OU OUTROS EQUIVALENTES DA REGIAO, H= 10 CM, E= *2,0* CM | Material |  | M | 1.04 | 56.56 | 58.82
|  |  |  | MO sem LS => | 5.03 | LS => | 0 | MO com LS => | 5.03
|  |  |  | Valor do BDI => | 18.3582 |  | Valor com BDI => |  | 86.53
[6 empty] | Quant. => | 76.33 | Preço Total => | 6604.83
3.5.8.1.2 | Código | Banco | Descrição | Tipo |  | Und | Quant. | Valor Unit | Total
Composição | PISO.000132 | Próprio | FORNECIMENTO E INSTALAÇÃO DE RODAPÉ EM POLIESTIRENO, ALTURA 7CM | PISO - PISOS |  | M | 1 | 47.92 | 47.92
Composição Auxiliar | 88309 | SINAPI | PEDREIRO COM ENCARGOS COMPLEMENTARES | SEDI - SERVIÇOS DIVERSOS |  | H | 0.103 | 21.42 | 2.2
Composição Auxiliar | 88316 | SINAPI | SERVENTE COM ENCARGOS COMPLEMENTARES | SEDI - SERVIÇOS DIVERSOS |  | H | 0.052 | 15.99 | 0.83
Insumo | 00004791 | SINAPI | ADESIVO ACRILICO/COLA DE CONTATO | Material |  | KG | 0.33 | 36.4 | 12.01
Insumo | M.04.000.032533 | CPOS | Rodapé em poliestireno com altura de 7 cm, cor branca, linha Primer/BR, ref. 451 RP/BR da Revitech, 451 RP/BR da Santa Luzia ou equivalente | Material |  | M | 1.34 | 24.54 | 32.88
|  |  |  | MO sem LS => | 2.08 | LS => | 0 | MO com LS => | 2.08
|  |  |  | Valor do BDI => | 12.9049 |  | Valor com BDI => |  | 60.82
[6 empty] | Quant. => | 55.75 | Preço Total => | 3390.72
3.5.8.1.3 | Código | Banco | Descrição | Tipo |  | Und | Quant. | Valor Unit | Total
Composição | REVE.000102 | Próprio | RODAPÉ EM MARMORITE, ALTURA 10CM. AF_09/2020 | PISO - PISOS |  | M | 1 | 50.94 | 50.94
Composição Auxiliar | 87298 | SINAPI | ARGAMASSA TRAÇO 1:3 (EM VOLUME DE CIMENTO E AREIA MÉDIA ÚMIDA) PARA CONTRAPISO, PREPARO MECÂNICO COM BETONEIRA 400 L. AF_08/2019 | SEDI - SERVIÇOS DIVERSOS |  | m³ | 0.0017 | 540.95 | 0.91
Composição Auxiliar | 88309 | SINAPI | PEDREIRO COM ENCARGOS COMPLEMENTARES | SEDI - SERVIÇOS DIVERSOS |  | H | 0.5833 | 21.42 | 12.49
Composição Auxiliar | 88316 | SINAPI | SERVENTE COM ENCARGOS COMPLEMENTARES | SEDI - SERVIÇOS DIVERSOS |  | H | 0.243 | 15.99 | 3.88
Insumo | 00034680 | SINAPI | RODAPE PRE-MOLDADO DE GRANILITE, MARMORITE OU GRANITINA L = 10 CM | Material |  | M | 1.1 | 30.6 | 33.66
|  |  |  | MO sem LS => | 11.42 | LS => | 0 | MO com LS => | 11.42
|  |  |  | Valor do BDI => | 13.7181 |  | Valor com BDI => |  | 64.66
[6 empty] | Quant. => | 46.58 | Preço Total => | 3011.86
3.5.8.2 |  |  | SOLEIRAS | [5 empty] | 3229.35
3.5.8.2.1 | Código | Banco | Descrição | Tipo |  | Und | Quant. | Valor Unit | Total
Composição | 98689 | SINAPI | SOLEIRA EM GRANITO, LARGURA 15 CM, ESPESSURA 2,0 CM. AF_09/2020 | PISO - PISOS |  | M | 1 | 96.15 | 96.15
Composição Auxiliar | 88274 | SINAPI | MARMORISTA/GRANITEIRO COM ENCARGOS COMPLEMENTARES | SEDI - SERVIÇOS DIVERSOS |  | H | 0.547 | 17.99 | 9.84
Composição Auxiliar | 88316 | SINAPI | SERVENTE COM ENCARGOS COMPLEMENTARES | SEDI - SERVIÇOS DIVERSOS |  | H | 0.273 | 15.99 | 4.36
Insumo | 00037595 | SINAPI | ARGAMASSA COLANTE TIPO AC III | Material |  | KG | 1.29 | 1.47 | 1.89
Insumo | 00020232 | SINAPI | SOLEIRA EM GRANITO, POLIDO, TIPO ANDORINHA/ QUARTZ/ CASTELO/ CORUMBA OU OUTROS EQUIVALENTES DA REGIAO, L= *15* CM, E= *2,0* CM | Material |  | M | 1 | 80.06 | 80.06
|  |  |  | MO sem LS => | 9.21 | LS => | 0 | MO com LS => | 9.21
|  |  |  | Valor do BDI => | 25.8932 |  | Valor com BDI => |  | 122.04
[6 empty] | Quant. => | 13.8 | Preço Total => | 1684.15
3.5.8.2.2 | Código | Banco | Descrição | Tipo |  | Und | Quant. | Valor Unit | Total
Composição | PISO.000158 | Próprio | Soleira em granito cinza andorinha polido em faixas 12cm, espessura 2cm - Fornecimento e assentamento | PISO - PISOS |  | m | 1 | 54.73 | 54.73
Composição Auxiliar | 88274 | SINAPI | MARMORISTA/GRANITEIRO COM ENCARGOS COMPLEMENTARES | SEDI - SERVIÇOS DIVERSOS |  | H | 0.6 | 17.99 | 10.79
Composição Auxiliar | 88316 | SINAPI | SERVENTE COM ENCARGOS COMPLEMENTARES | SEDI - SERVIÇOS DIVERSOS |  | H | 0.3 | 15.99 | 4.79
Insumo | 00037595 | SINAPI | ARGAMASSA COLANTE TIPO AC III | Material |  | KG | 1.86 | 1.47 | 2.73
Insumo | 00010841 | SINAPI | PISO EM GRANITO, POLIDO, TIPO ANDORINHA/ QUARTZ/ CASTELO/ CORUMBA OU OUTROS EQUIVALENTES DA REGIAO, FORMATO MENOR OU IGUAL A 3025 CM2, E= *2* CM | Material |  | m² | 0.127 | 286.79 | 36.42
|  |  |  | MO sem LS => | 10.11 | LS => | 0 | MO com LS => | 10.11
|  |  |  | Valor do BDI => | 14.7388 |  | Valor com BDI => |  | 69.47
[6 empty] | Quant. => | 8.72 | Preço Total => | 605.78
3.5.8.2.3 | Código | Banco | Descrição | Tipo |  | Und | Quant. | Valor Unit | Total
Composição | PISO.000159 | Próprio | Soleira em granito cinza andorinha polido em faixas 17cm, espessura 2cm - Fornecimento e assentamento | PISO - PISOS |  | m | 1 | 69.64 | 69.64
Composição Auxiliar | 88274 | SINAPI | MARMORISTA/GRANITEIRO COM ENCARGOS COMPLEMENTARES | SEDI - SERVIÇOS DIVERSOS |  | H | 0.6 | 17.99 | 10.79
Composição Auxiliar | 88316 | SINAPI | SERVENTE COM ENCARGOS COMPLEMENTARES | SEDI - SERVIÇOS DIVERSOS |  | H | 0.3 | 15.99 | 4.79
Insumo | 00037595 | SINAPI | ARGAMASSA COLANTE TIPO AC III | Material |  | KG | 1.86 | 1.47 | 2.73
Insumo | 00010841 | SINAPI | PISO EM GRANITO, POLIDO, TIPO ANDORINHA/ QUARTZ/ CASTELO/ CORUMBA OU OUTROS EQUIVALENTES DA REGIAO, FORMATO MENOR OU IGUAL A 3025 CM2, E= *2* CM | Material |  | m² | 0.179 | 286.79 | 51.33
|  |  |  | MO sem LS => | 10.11 | LS => | 0 | MO com LS => | 10.11
|  |  |  | Valor do BDI => | 18.7541 |  | Valor com BDI => |  | 88.39
[6 empty] | Quant. => | 1.72 | Preço Total => | 152.03
3.5.8.2.4 | Código | Banco | Descrição | Tipo |  | Und | Quant. | Valor Unit | Total
Composição | PISO.000161 | Próprio | Soleira em granito cinza andorinha polido em faixas 19cm, espessura 2cm - Fornecimento e assentamento | PISO - PISOS |  | m | 1 | 75.38 | 75.38
Composição Auxiliar | 88274 | SINAPI | MARMORISTA/GRANITEIRO COM ENCARGOS COMPLEMENTARES | SEDI - SERVIÇOS DIVERSOS |  | H | 0.6 | 17.99 | 10.79
Composição Auxiliar | 88316 | SINAPI | SERVENTE COM ENCARGOS COMPLEMENTARES | SEDI - SERVIÇOS DIVERSOS |  | H | 0.3 | 15.99 | 4.79
Insumo | 00037595 | SINAPI | ARGAMASSA COLANTE TIPO AC III | Material |  | KG | 1.86 | 1.47 | 2.73
Insumo | 00010841 | SINAPI | PISO EM GRANITO, POLIDO, TIPO ANDORINHA/ QUARTZ/ CASTELO/ CORUMBA OU OUTROS EQUIVALENTES DA REGIAO, FORMATO MENOR OU IGUAL A 3025 CM2, E= *2* CM | Material |  | m² | 0.199 | 286.79 | 57.07
|  |  |  | MO sem LS => | 10.11 | LS => | 0 | MO com LS => | 10.11
|  |  |  | Valor do BDI => | 20.2998 |  | Valor com BDI => |  | 95.68
[6 empty] | Quant. => | 1.72 | Preço Total => | 164.57
3.5.8.2.5 | Código | Banco | Descrição | Tipo |  | Und | Quant. | Valor Unit | Total
Composição | PISO.000162 | Próprio | soleira em granito cinza andorinha polido em faixas 20cm, espessura 2cm - Fornecimento e assentamento | PISO - PISOS |  | m | 1 | 84.27 | 84.27
Composição Auxiliar | 88274 | SINAPI | MARMORISTA/GRANITEIRO COM ENCARGOS COMPLEMENTARES | SEDI - SERVIÇOS DIVERSOS |  | H | 0.6 | 17.99 | 10.79
Composição Auxiliar | 88316 | SINAPI | SERVENTE COM ENCARGOS COMPLEMENTARES | SEDI - SERVIÇOS DIVERSOS |  | H | 0.3 | 15.99 | 4.79
Insumo | 00037595 | SINAPI | ARGAMASSA COLANTE TIPO AC III | Material |  | KG | 1.86 | 1.47 | 2.73
Insumo | 00010841 | SINAPI | PISO EM GRANITO, POLIDO, TIPO ANDORINHA/ QUARTZ/ CASTELO/ CORUMBA OU OUTROS EQUIVALENTES DA REGIAO, FORMATO MENOR OU IGUAL A 3025 CM2, E= *2* CM | Material |  | m² | 0.23 | 286.79 | 65.96
|  |  |  | MO sem LS => | 10.11 | LS => | 0 | MO com LS => | 10.11
|  |  |  | Valor do BDI => | 22.6939 |  | Valor com BDI => |  | 106.96
[6 empty] | Quant. => | 2.77 | Preço Total => | 296.28
3.5.8.2.6 | Código | Banco | Descrição | Tipo |  | Und | Quant. | Valor Unit | Total
Composição | PISO.000163 | Próprio | Soleira em granito cinza andorinha polido em faixas 22cm, espessura 2cm | PISO - PISOS |  | M | 1 | 86 | 86
Composição Auxiliar | 88274 | SINAPI | MARMORISTA/GRANITEIRO COM ENCARGOS COMPLEMENTARES | SEDI - SERVIÇOS DIVERSOS |  | H | 0.56 | 17.99 | 10.07
Composição Auxiliar | 88316 | SINAPI | SERVENTE COM ENCARGOS COMPLEMENTARES | SEDI - SERVIÇOS DIVERSOS |  | H | 0.28 | 15.99 | 4.47
Insumo | 00037595 | SINAPI | ARGAMASSA COLANTE TIPO AC III | Material |  | KG | 1.8 | 1.47 | 2.64
Insumo | 00010841 | SINAPI | PISO EM GRANITO, POLIDO, TIPO ANDORINHA/ QUARTZ/ CASTELO/ CORUMBA OU OUTROS EQUIVALENTES DA REGIAO, FORMATO MENOR OU IGUAL A 3025 CM2, E= *2* CM | Material |  | m² | 0.24 | 286.79 | 68.82
|  |  |  | MO sem LS => | 9.43 | LS => | 0 | MO com LS => | 9.43
|  |  |  | Valor do BDI => | 23.1598 |  | Valor com BDI => |  | 109.16
[6 empty] | Quant. => | 0.89 | Preço Total => | 97.15
3.5.8.2.7 | Código | Banco | Descrição | Tipo |  | Und | Quant. | Valor Unit | Total
Composição | PISO.000164 | Próprio | Soleira em granito cinza andorinha polido em faixas 31cm, espessura 2cm - Fornecimento e assentamento | PISO - PISOS |  | m | 1 | 112.95 | 112.95
Composição Auxiliar | 88274 | SINAPI | MARMORISTA/GRANITEIRO COM ENCARGOS COMPLEMENTARES | SEDI - SERVIÇOS DIVERSOS |  | H | 0.6 | 17.99 | 10.79
Composição Auxiliar | 88316 | SINAPI | SERVENTE COM ENCARGOS COMPLEMENTARES | SEDI - SERVIÇOS DIVERSOS |  | H | 0.3 | 15.99 | 4.79
Insumo | 00037595 | SINAPI | ARGAMASSA COLANTE TIPO AC III | Material |  | KG | 1.86 | 1.47 | 2.73
Insumo | 00010841 | SINAPI | PISO EM GRANITO, POLIDO, TIPO ANDORINHA/ QUARTZ/ CASTELO/ CORUMBA OU OUTROS EQUIVALENTES DA REGIAO, FORMATO MENOR OU IGUAL A 3025 CM2, E= *2* CM | Material |  | m² | 0.33 | 286.79 | 94.64
|  |  |  | MO sem LS => | 10.11 | LS => | 0 | MO com LS => | 10.11
|  |  |  | Valor do BDI => | 30.4174 |  | Valor com BDI => |  | 143.37
[6 empty] | Quant. => | 1.6 | Preço Total => | 229.39
3.5.8.3 |  |  | CANTONEIRAS | [5 empty] | 14489.58
3.5.8.3.1 | Código | Banco | Descrição | Tipo |  | Und | Quant. | Valor Unit | Total
Composição | 120035 | SBC | CANTONEIRA METALICA PARA PROTECAO DE CANTOS-VIVOS | 120 |  | M | 1 | 147.24 | 147.24
Composição Auxiliar | 88309 | SINAPI | PEDREIRO COM ENCARGOS COMPLEMENTARES | SEDI - SERVIÇOS DIVERSOS |  | H | 1.78 | 21.42 | 38.12
Composição Auxiliar | 88316 | SINAPI | SERVENTE COM ENCARGOS COMPLEMENTARES | SEDI - SERVIÇOS DIVERSOS |  | H | 2.045 | 15.99 | 32.69
Insumo | 000100 | SBC | AREIA GROSSA LAVADA | Material |  | m³ | 0.001 | 140.4 | 0.14
Insumo | 003753 | SBC | BLOCO CONCRETO INTERTRAVADO NATURAL 8cm 35Mpa TRAFEGO LEVE | Material |  | m² | 1 | 51 | 51
Insumo | 000050 | SBC | CIMENTO PORTLAND CP III 32RS NBR 11578 (quilo) | Material |  | KG | 0.27 | 0.55 | 0.14
Insumo | 001469 | SBC | PERFIL "L" ABAS IGUAIS 3/4"x1/8" (0,88kg/m) | Material |  | KG | 2.58 | 9.75 | 25.15
|  |  |  | MO sem LS => | 47.63 | LS => | 0 | MO com LS => | 47.63
|  |  |  | Valor do BDI => | 39.6517 |  | Valor com BDI => |  | 186.89
[6 empty] | Quant. => | 77.53 | Preço Total => | 14489.58
3.5.9 |  |  | EQUIPAMENTOS E ACESSÓRIOS | [5 empty] | 417948.92
3.5.9.1 |  |  | CORRIMÃO | [5 empty] | 88893.23
3.5.9.1.1 | Código | Banco | Descrição | Tipo |  | Und | Quant. | Valor Unit | Total
Composição | PPCI.000017 | Próprio | CORRIMÃO DUPLO EM AÇO GALVANIZADO DIÂMETRO 1.1/2", HASTE DE FIXAÇÃO EM BARRA CHATA E=3MM, CHUMBADO EM ALVENARIA | INES - INSTALAÇÕES ESPECIAIS |  | m | 1 | 209.57 | 209.57
Composição Auxiliar | 88316 | SINAPI | SERVENTE COM ENCARGOS COMPLEMENTARES | SEDI - SERVIÇOS DIVERSOS |  | H | 0.36 | 15.99 | 5.75
Composição Auxiliar | 88309 | SINAPI | PEDREIRO COM ENCARGOS COMPLEMENTARES | SEDI - SERVIÇOS DIVERSOS |  | H | 0.25 | 21.42 | 5.35
Composição Auxiliar | 88315 | SINAPI | SERRALHEIRO COM ENCARGOS COMPLEMENTARES | SEDI - SERVIÇOS DIVERSOS |  | H | 0.25 | 21.32 | 5.33
Composição Auxiliar | 88317 | SINAPI | SOLDADOR COM ENCARGOS COMPLEMENTARES | SEDI - SERVIÇOS DIVERSOS |  | H | 0.25 | 21.98 | 5.49
Composição Auxiliar | 87371 | SINAPI | ARGAMASSA TRAÇO 1:3:12 (EM VOLUME DE CIMENTO, CAL E AREIA MÉDIA ÚMIDA) PARA EMBOÇO/MASSA ÚNICA/ASSENTAMENTO DE ALVENARIA DE VEDAÇÃO, PREPARO MANUAL. AF_08/2019 | SEDI - SERVIÇOS DIVERSOS |  | m³ | 0.003 | 549.22 | 1.64
Composição Auxiliar | 95468 | SINAPI | PINTURA ESMALTE BRILHANTE (2 DEMAOS) SOBRE SUPERFICIE METALICA, INCLUSIVE PROTECAO COM ZARCAO (1 DEMAO) | PINT - PINTURAS |  | m² | 0.0436 | 40.14 | 1.75
Insumo | 00010997 | SINAPI | ELETRODO REVESTIDO AWS - E7018, DIAMETRO IGUAL A 4,00 MM | Material |  | KG | 0.6 | 21.37 | 12.82
Insumo | 00021012 | SINAPI | TUBO ACO GALVANIZADO COM COSTURA, CLASSE LEVE, DN 40 MM ( 1 1/2"), E = 3,00 MM, *3,48* KG/M (NBR 5580) | Material |  | M | 2.3 | 72.15 | 165.94
Insumo | 00000567 | SINAPI | CANTONEIRA (ABAS IGUAIS) EM FERRO GALVANIZADO, 25,4 MM X 3,17 MM (L X E), 1,27KG/M | Material |  | M | 0.33 | 16.69 | 5.5
|  |  |  | MO sem LS => | 16.2 | LS => | 0 | MO com LS => | 16.2
|  |  |  | Valor do BDI => | 56.4372 |  | Valor com BDI => |  | 266.01
[6 empty] | Quant. => | 21.48 | Preço Total => | 5713.89
3.5.9.1.2 | Código | Banco | Descrição | Tipo |  | Und | Quant. | Valor Unit | Total
Composição | ESQV.000186 | Próprio | Fornecimento e instalação de corrimão DUPLO em aço inox Ø 1 1/2'' e=2mm fixado em montantes de guarda corpo existente | ESQV - ESQUADRIAS/FERRAGENS/VIDROS |  | m | 1 | 1169.58 | 1169.58
Composição Auxiliar | 88315 | SINAPI | SERRALHEIRO COM ENCARGOS COMPLEMENTARES | SEDI - SERVIÇOS DIVERSOS |  | H | 0.75 | 21.32 | 15.99
Composição Auxiliar | 88243 | SINAPI | AJUDANTE ESPECIALIZADO COM ENCARGOS COMPLEMENTARES | SEDI - SERVIÇOS DIVERSOS |  | H | 0.75 | 18.87 | 14.15
Composição Auxiliar | 83765 | SINAPI | GRUPO DE SOLDAGEM COM GERADOR A DIESEL 60 CV PARA SOLDA ELÉTRICA, SOBRE 04 RODAS, COM MOTOR 4 CILINDROS 600 A - CHP DIURNO. AF_02/2016 | CHOR - CUSTOS HORÁRIOS DE MÁQUINAS E EQUIPAMENTOS |  | CHP | 0.15 | 82.94 | 12.44
Insumo | 00000867 | Próprio | CORRIMÃO DUPLO EM AÇO INOX | Material |  | m | 2.3 | 490 | 1127
|  |  |  | MO sem LS => | 23.32 | LS => | 0 | MO com LS => | 23.32
|  |  |  | Valor do BDI => | 314.9679 |  | Valor com BDI => |  | 1484.55
[6 empty] | Quant. => | 56.03 | Preço Total => | 83179.34
3.5.9.2 |  |  | GUARDA-CORPO | [5 empty] | 160832.86
3.5.9.2.1 | Código | Banco | Descrição | Tipo |  | Und | Quant. | Valor Unit | Total
Composição | ESQV.000254 | Próprio | Fornecimento e instalação de guarda-corpo em inox com montante vertical ∅=1 1/2" em aço inox e=2mm - fixado na laje inferior com 4 parafusos tipo parabolt -utilizar canopla para acabamento , montante horizontal tubular ∅=2" em aço inox e=2,25mm -soldado em montantes verticais, fechamento de guarda-corpo em vidro laminado incolor 8mm | ESQV - ESQUADRIAS/FERRAGENS/VIDROS |  | m | 1 | 1805.2 | 1805.2
Composição Auxiliar | 88315 | SINAPI | SERRALHEIRO COM ENCARGOS COMPLEMENTARES | SEDI - SERVIÇOS DIVERSOS |  | H | 2 | 21.32 | 42.64
Composição Auxiliar | 88243 | SINAPI | AJUDANTE ESPECIALIZADO COM ENCARGOS COMPLEMENTARES | SEDI - SERVIÇOS DIVERSOS |  | H | 2.5 | 18.87 | 47.17
Composição Auxiliar | 88325 | SINAPI | VIDRACEIRO COM ENCARGOS COMPLEMENTARES | SEDI - SERVIÇOS DIVERSOS |  | H | 2 | 19.96 | 39.92
Composição Auxiliar | 88629 | SINAPI | ARGAMASSA TRAÇO 1:3 (EM VOLUME DE CIMENTO E AREIA MÉDIA ÚMIDA), PREPARO MANUAL. AF_08/2019 | SEDI - SERVIÇOS DIVERSOS |  | m³ | 0.05 | 530.53 | 26.52
Insumo | 00011963 | SINAPI | PARAFUSO DE ACO TIPO CHUMBADOR PARABOLT, DIAMETRO 1/2", COMPRIMENTO 75 MM | Material |  | UN | 4 | 6.77 | 27.08
Insumo | 00034391 | SINAPI | VIDRO COMUM LAMINADO LISO INCOLOR DUPLO, ESPESSURA TOTAL 8 MM (CADA CAMADA DE 4 MM) - COLOCADO | Material |  | m² | 1 | 427.6 | 427.6
Insumo | 00010498 | SINAPI | MASSA PARA VIDRO | Material |  | KG | 1.5 | 5.68 | 8.52
Insumo | 00021014 | SINAPI | TUBO ACO GALVANIZADO COM COSTURA, CLASSE LEVE, DN 65 MM ( 2 1/2"), E = 3,35 MM, * 6,23* KG/M (NBR 5580) | Material |  | M | 9 | 131.75 | 1185.75
|  |  |  | MO sem LS => | 94.5 | LS => | 0 | MO com LS => | 94.5
|  |  |  | Valor do BDI => | 486.1404 |  | Valor com BDI => |  | 2291.34
[6 empty] | Quant. => | 56.83 | Preço Total => | 130216.85
3.5.9.2.2 | Código | Banco | Descrição | Tipo |  | Und | Quant. | Valor Unit | Total
Composição | ESQV.000336 | Próprio | MONTANTES TUBULARES DE ALUMÍNIO 150X50MM, ESPESSURA 2,7MM | ESQV - ESQUADRIAS/FERRAGENS/VIDROS |  | m | 1 | 88.4 | 88.4
Composição Auxiliar | 88309 | SINAPI | PEDREIRO COM ENCARGOS COMPLEMENTARES | SEDI - SERVIÇOS DIVERSOS |  | H | 0.6308 | 21.42 | 13.51
Composição Auxiliar | 88316 | SINAPI | SERVENTE COM ENCARGOS COMPLEMENTARES | SEDI - SERVIÇOS DIVERSOS |  | H | 0.638 | 15.99 | 10.2
Insumo | 00034360 | SINAPI | PERFIL DE ALUMINIO ANODIZADO | Material |  | KG | 1.577 | 40.94 | 64.56
Insumo | 00004377 | SINAPI | PARAFUSO DE ACO ZINCADO COM ROSCA SOBERBA, CABECA CHATA E FENDA SIMPLES, DIAMETRO 4,2 MM, COMPRIMENTO * 32 * MM | Material |  | UN | 1 | 0.13 | 0.13
|  |  |  | MO sem LS => | 16.01 | LS => | 0 | MO com LS => | 16.01
|  |  |  | Valor do BDI => | 23.8061 |  | Valor com BDI => |  | 112.21
[6 empty] | Quant. => | 26.68 | Preço Total => | 2993.76
3.5.9.2.3 | Código | Banco | Descrição | Tipo |  | Und | Quant. | Valor Unit | Total
Composição | ESQV.000347 | Próprio | GUARDA CORPO EM AÇO GALVANIZADO, MONTANTES VERTICAIS EM BARRA CHATA, FECHAMENTO DE GUARDA CORPO EM TELA ARTÍSTICA QUADRICULADA COM MOLDURA EM BAGUETES METÁLICOS- ACABAMENTO EM PINTURA ELETROSTÁTICA COR CINZA - ALTURA TOTAL 1,10 DO PISO ACABADO | ESQV - ESQUADRIAS/FERRAGENS/VIDROS |  | M | 1 | 851.07 | 851.07
Composição Auxiliar | 88251 | SINAPI | AUXILIAR DE SERRALHEIRO COM ENCARGOS COMPLEMENTARES | SEDI - SERVIÇOS DIVERSOS |  | H | 4.526 | 17.48 | 79.11
Composição Auxiliar | 88315 | SINAPI | SERRALHEIRO COM ENCARGOS COMPLEMENTARES | SEDI - SERVIÇOS DIVERSOS |  | H | 5.51 | 21.32 | 117.47
Insumo | 00011964 | SINAPI | PARAFUSO DE ACO TIPO CHUMBADOR PARABOLT, DIAMETRO 3/8", COMPRIMENTO 75 MM | Material |  | UN | 3.333 | 1.71 | 5.69
Insumo | 00021011 | SINAPI | TUBO ACO GALVANIZADO COM COSTURA, CLASSE LEVE, DN 32 MM ( 1 1/4"), E = 2,65 MM, *2,71* KG/M (NBR 5580) | Material |  | M | 4 | 65.3 | 261.2
Insumo | 00021012 | SINAPI | TUBO ACO GALVANIZADO COM COSTURA, CLASSE LEVE, DN 40 MM ( 1 1/2"), E = 3,00 MM, *3,48* KG/M (NBR 5580) | Material |  | M | 4 | 72.15 | 288.6
Insumo | 00003080 | Próprio | Tela otis 1/2" fio 12 | Material |  | m² | 1.1 | 90 | 99
|  |  |  | MO sem LS => | 135.16 | LS => | 0 | MO com LS => | 135.16
|  |  |  | Valor do BDI => | 229.1932 |  | Valor com BDI => |  | 1080.26
[6 empty] | Quant. => | 25.57 | Preço Total => | 27622.25
3.5.9.3 |  |  | LUMINÁRIA | [5 empty] | 168222.83
3.5.9.3.1 | Código | Banco | Descrição | Tipo |  | Und | Quant. | Valor Unit | Total
Composição | INEL.001984 | Próprio | PERFIL LED SOBREPOR ALTA REPRODUÇÃO DE COR: 1m; 14W 1184lm 4000K IRC>90 / REF.7908124301856 BRILIA | INEL - INSTALAÇÃO ELÉTRICA/ELETRIFICAÇÃO E ILUMINAÇÃO EXTERNA |  | UN | 1 | 169.06 | 169.06
Composição Auxiliar | 88264 | SINAPI | ELETRICISTA COM ENCARGOS COMPLEMENTARES | SEDI - SERVIÇOS DIVERSOS |  | H | 0.9 | 21.6 | 19.44
Composição Auxiliar | 88247 | SINAPI | AUXILIAR DE ELETRICISTA COM ENCARGOS COMPLEMENTARES | SEDI - SERVIÇOS DIVERSOS |  | H | 0.9 | 16.99 | 15.29
Insumo | 00020111 | SINAPI | FITA ISOLANTE ADESIVA ANTICHAMA, USO ATE 750 V, EM ROLO DE 19 MM X 20 M | Material |  | UN | 0.1 | 9.95 | 0.99
Insumo | 00003280 | Próprio | PERFIL LED SOBREPOR ALTA REPRODUÇÃO DE COR: 1m; 14W 1184lm 4000K IRC>90 / REF.7908124301856 BRILIA | Material |  | UN | 1 | 133.34 | 133.34
|  |  |  | MO sem LS => | 23.71 | LS => | 0 | MO com LS => | 23.71
|  |  |  | Valor do BDI => | 45.5279 |  | Valor com BDI => |  | 214.59
[6 empty] | Quant. => | 70 | Preço Total => | 15021.3
3.5.9.3.2 | Código | Banco | Descrição | Tipo |  | Und | Quant. | Valor Unit | Total
Composição | INEL.001985 | Próprio | PERFIL LED LUMINÁRIA LINEA SOBREPOR GRAFITE ALTA REPRODUÇÃO DE COR: 1m; 28W 2365lm 4000K IRC>90 / LUXION | INEL - INSTALAÇÃO ELÉTRICA/ELETRIFICAÇÃO E ILUMINAÇÃO EXTERNA |  | UN | 1 | 565.88 | 565.88
Composição Auxiliar | 88264 | SINAPI | ELETRICISTA COM ENCARGOS COMPLEMENTARES | SEDI - SERVIÇOS DIVERSOS |  | H | 0.9 | 21.6 | 19.44
Composição Auxiliar | 88247 | SINAPI | AUXILIAR DE ELETRICISTA COM ENCARGOS COMPLEMENTARES | SEDI - SERVIÇOS DIVERSOS |  | H | 0.9 | 16.99 | 15.29
Insumo | 00020111 | SINAPI | FITA ISOLANTE ADESIVA ANTICHAMA, USO ATE 750 V, EM ROLO DE 19 MM X 20 M | Material |  | UN | 0.1 | 9.95 | 0.99
Insumo | 00003281 | Próprio | PERFIL LED LUMINÁRIA LINEA SOBREPOR GRAFITE ALTA REPRODUÇÃO DE COR: 1m; 28W 2365lm 4000K IRC>90 / LUXION | Material |  | UN | 1 | 530.16 | 530.16
|  |  |  | MO sem LS => | 23.71 | LS => | 0 | MO com LS => | 23.71
|  |  |  | Valor do BDI => | 152.3915 |  | Valor com BDI => |  | 718.27
[6 empty] | Quant. => | 185.22 | Preço Total => | 133037.97
3.5.9.3.3 | Código | Banco | Descrição | Tipo |  | Und | Quant. | Valor Unit | Total
Composição | INEL.001986 | Próprio | PAINEL LED SOBREPOR: 170x170mm 12W 800lm 4000K IRC>70 / REF. 7898566439197 BRILIA | INEL - INSTALAÇÃO ELÉTRICA/ELETRIFICAÇÃO E ILUMINAÇÃO EXTERNA |  | UN | 1 | 71.9 | 71.9
Composição Auxiliar | 88264 | SINAPI | ELETRICISTA COM ENCARGOS COMPLEMENTARES | SEDI - SERVIÇOS DIVERSOS |  | H | 0.9 | 21.6 | 19.44
Composição Auxiliar | 88247 | SINAPI | AUXILIAR DE ELETRICISTA COM ENCARGOS COMPLEMENTARES | SEDI - SERVIÇOS DIVERSOS |  | H | 0.9 | 16.99 | 15.29
Insumo | 00020111 | SINAPI | FITA ISOLANTE ADESIVA ANTICHAMA, USO ATE 750 V, EM ROLO DE 19 MM X 20 M | Material |  | UN | 0.1 | 9.95 | 0.99
Insumo | 00003282 | Próprio | PAINEL LED SOBREPOR: 170x170mm 12W 800lm 4000K IRC>70 / REF. 7898566439197 BRILIA | Material |  | UN | 1 | 36.18 | 36.18
|  |  |  | MO sem LS => | 23.71 | LS => | 0 | MO com LS => | 23.71
|  |  |  | Valor do BDI => | 19.3627 |  | Valor com BDI => |  | 91.26
[6 empty] | Quant. => | 28 | Preço Total => | 2555.28
3.5.9.3.4 | Código | Banco | Descrição | Tipo |  | Und | Quant. | Valor Unit | Total
Composição | INEL.001987 | Próprio | PAINEL LED SOBREPOR: SUSPENSO POR CABOS; 210x210mm 18W 1440lm 4000K IRC>80 / REF. 7898566438343 BRILIA | INEL - INSTALAÇÃO ELÉTRICA/ELETRIFICAÇÃO E ILUMINAÇÃO EXTERNA |  | UN | 1 | 100.94 | 100.94
Composição Auxiliar | 88264 | SINAPI | ELETRICISTA COM ENCARGOS COMPLEMENTARES | SEDI - SERVIÇOS DIVERSOS |  | H | 0.9 | 21.6 | 19.44
Composição Auxiliar | 88247 | SINAPI | AUXILIAR DE ELETRICISTA COM ENCARGOS COMPLEMENTARES | SEDI - SERVIÇOS DIVERSOS |  | H | 0.9 | 16.99 | 15.29
Insumo | 00020111 | SINAPI | FITA ISOLANTE ADESIVA ANTICHAMA, USO ATE 750 V, EM ROLO DE 19 MM X 20 M | Material |  | UN | 0.1 | 9.95 | 0.99
Insumo | 00003283 | Próprio | PAINEL LED SOBREPOR: SUSPENSO POR CABOS; 210x210mm 18W 1440lm 4000K IRC>80 / REF. 7898566438343 BRILIA | Material |  | UN | 1 | 65.22 | 65.22
|  |  |  | MO sem LS => | 23.71 | LS => | 0 | MO com LS => | 23.71
|  |  |  | Valor do BDI => | 27.1831 |  | Valor com BDI => |  | 128.12
[6 empty] | Quant. => | 3 | Preço Total => | 384.36
3.5.9.3.5 | Código | Banco | Descrição | Tipo |  | Und | Quant. | Valor Unit | Total
Composição | INEL.001988 | Próprio | PAINEL LED SOBREPOR: 1200x300mm 36W 3600lm 4000K IRC>80 / REF. 7908124302204 BRILIA | INEL - INSTALAÇÃO ELÉTRICA/ELETRIFICAÇÃO E ILUMINAÇÃO EXTERNA |  | UN | 1 | 484.98 | 484.98
Composição Auxiliar | 88264 | SINAPI | ELETRICISTA COM ENCARGOS COMPLEMENTARES | SEDI - SERVIÇOS DIVERSOS |  | H | 0.9 | 21.6 | 19.44
Composição Auxiliar | 88247 | SINAPI | AUXILIAR DE ELETRICISTA COM ENCARGOS COMPLEMENTARES | SEDI - SERVIÇOS DIVERSOS |  | H | 0.9 | 16.99 | 15.29
Insumo | 00020111 | SINAPI | FITA ISOLANTE ADESIVA ANTICHAMA, USO ATE 750 V, EM ROLO DE 19 MM X 20 M | Material |  | UN | 0.1 | 9.95 | 0.99
Insumo | 00003284 | Próprio | PAINEL LED SOBREPOR: 1200x300mm 36W 3600lm 4000K IRC>80 / REF. 7908124302204 BRILIA | Material |  | UN | 1 | 449.26 | 449.26
|  |  |  | MO sem LS => | 23.71 | LS => | 0 | MO com LS => | 23.71
|  |  |  | Valor do BDI => | 130.6051 |  | Valor com BDI => |  | 615.59
[6 empty] | Quant. => | 17 | Preço Total => | 10465.03
3.5.9.3.6 | Código | Banco | Descrição | Tipo |  | Und | Quant. | Valor Unit | Total
Composição | INEL.001989 | Próprio | PAINEL LED SOBREPOR: 210x210mm 18W 1440lm 4000K IRC>80 / REF. 7898566438343 BRILIA | INEL - INSTALAÇÃO ELÉTRICA/ELETRIFICAÇÃO E ILUMINAÇÃO EXTERNA |  | UN | 1 | 119.66 | 119.66
Composição Auxiliar | 88264 | SINAPI | ELETRICISTA COM ENCARGOS COMPLEMENTARES | SEDI - SERVIÇOS DIVERSOS |  | H | 0.9 | 21.6 | 19.44
Composição Auxiliar | 88247 | SINAPI | AUXILIAR DE ELETRICISTA COM ENCARGOS COMPLEMENTARES | SEDI - SERVIÇOS DIVERSOS |  | H | 0.9 | 16.99 | 15.29
Insumo | 00020111 | SINAPI | FITA ISOLANTE ADESIVA ANTICHAMA, USO ATE 750 V, EM ROLO DE 19 MM X 20 M | Material |  | UN | 0.1 | 9.95 | 0.99
Insumo | 00003285 | Próprio | PAINEL LED SOBREPOR: 210x210mm 18W 1440lm 4000K IRC>80 / REF. 7898566438343 BRILIA | Material |  | UN | 1 | 83.94 | 83.94
|  |  |  | MO sem LS => | 23.71 | LS => | 0 | MO com LS => | 23.71
|  |  |  | Valor do BDI => | 32.2244 |  | Valor com BDI => |  | 151.88
[6 empty] | Quant. => | 27 | Preço Total => | 4100.76
3.5.9.3.7 | Código | Banco | Descrição | Tipo |  | Und | Quant. | Valor Unit | Total
Composição | INEL.001990 | Próprio | ARANDELA LED SOBREPOR: 150x150X50mm 9W 592lm 3000K IRC>80 / REF. 7908124303492 BRILIA COR GRAFITE. | INEL - INSTALAÇÃO ELÉTRICA/ELETRIFICAÇÃO E ILUMINAÇÃO EXTERNA |  | UN | 1 | 262.58 | 262.58
Composição Auxiliar | 88264 | SINAPI | ELETRICISTA COM ENCARGOS COMPLEMENTARES | SEDI - SERVIÇOS DIVERSOS |  | H | 0.9 | 21.6 | 19.44
Composição Auxiliar | 88247 | SINAPI | AUXILIAR DE ELETRICISTA COM ENCARGOS COMPLEMENTARES | SEDI - SERVIÇOS DIVERSOS |  | H | 0.9 | 16.99 | 15.29
Insumo | 00020111 | SINAPI | FITA ISOLANTE ADESIVA ANTICHAMA, USO ATE 750 V, EM ROLO DE 19 MM X 20 M | Material |  | UN | 0.1 | 9.95 | 0.99
Insumo | 00003286 | Próprio | ARANDELA LED SOBREPOR: 150x150X50mm 9W 592lm 3000K IRC>80 / REF. 7908124303492 BRILIA COR GRAFITE. | Material |  | UN | 1 | 226.86 | 226.86
|  |  |  | MO sem LS => | 23.71 | LS => | 0 | MO com LS => | 23.71
|  |  |  | Valor do BDI => | 70.7128 |  | Valor com BDI => |  | 333.29
[6 empty] | Quant. => | 2 | Preço Total => | 666.58
3.5.9.3.8 | Código | Banco | Descrição | Tipo |  | Und | Quant. | Valor Unit | Total
Composição | INEL.001991 | Próprio | ARANDELA PARA ÁREA EXTERNA: 212x110X65mm 8W 800lm 3000K IRC>80 / REF. 7908124303584 BRILIA | INEL - INSTALAÇÃO ELÉTRICA/ELETRIFICAÇÃO E ILUMINAÇÃO EXTERNA |  | UN | 1 | 104.6 | 104.6
Composição Auxiliar | 88264 | SINAPI | ELETRICISTA COM ENCARGOS COMPLEMENTARES | SEDI - SERVIÇOS DIVERSOS |  | H | 0.9 | 21.6 | 19.44
Composição Auxiliar | 88247 | SINAPI | AUXILIAR DE ELETRICISTA COM ENCARGOS COMPLEMENTARES | SEDI - SERVIÇOS DIVERSOS |  | H | 0.9 | 16.99 | 15.29
Insumo | 00020111 | SINAPI | FITA ISOLANTE ADESIVA ANTICHAMA, USO ATE 750 V, EM ROLO DE 19 MM X 20 M | Material |  | UN | 0.1 | 9.95 | 0.99
Insumo | 00003287 | Próprio | ARANDELA PARA ÁREA EXTERNA: 212x110X65mm 8W 800lm 3000K IRC>80 / REF. 7908124303584 BRILIA | Material |  | UN | 1 | 68.88 | 68.88
|  |  |  | MO sem LS => | 23.71 | LS => | 0 | MO com LS => | 23.71
|  |  |  | Valor do BDI => | 28.1688 |  | Valor com BDI => |  | 132.77
[6 empty] | Quant. => | 15 | Preço Total => | 1991.55
3.6 |  |  | COMUNICAÇÃO VISUAL | [5 empty] | 7165.61
3.6.1 |  |  | APLICAÇÕES E EQUIPAMENTOS | [5 empty] | 7165.61
3.6.1.1 | Código | Banco | Descrição | Tipo |  | Und | Quant. | Valor Unit | Total
Composição | SEES.000184 | Próprio | (SL.P43) PLACA DE SINALIZAÇÃO DE SALAS (SL.) PICTOGRAMAS MODELO A - ELEVADOR PLATAFORMA PNE | SEES - SERVIÇOS ESPECIAIS |  | un | 1 | 142.34 | 142.34
Insumo | 9496 | ORSE | Chapa de acrilico | Material |  | m² | 0.57 | 203.99 | 116.27
Insumo | 6641 | ORSE | Chapa de alumínio 1mm - dimensão 2,00 x 1,00 m | Material |  | m² | 0.26 | 100.3 | 26.07
|  |  |  | MO sem LS => | 0 | LS => | 0 | MO com LS => | 0
|  |  |  | Valor do BDI => | 38.3322 |  | Valor com BDI => |  | 180.67
[6 empty] | Quant. => | 2 | Preço Total => | 361.34
3.6.1.2 | Código | Banco | Descrição | Tipo |  | Und | Quant. | Valor Unit | Total
Composição | SEES.000185 | Próprio | Fita auto adesiva fotoluminescente "9m" l=5,0cm ou similar | PISO - PISOS |  | m | 1 | 38 | 38
Composição Auxiliar | 88316 | SINAPI | SERVENTE COM ENCARGOS COMPLEMENTARES | SEDI - SERVIÇOS DIVERSOS |  | H | 0.08 | 15.99 | 1.27
Insumo | 12515 | ORSE | Fita Auto-adesiva Fotoluminescente 5,0cm x 9m | Material |  | m | 1 | 36.73 | 36.73
|  |  |  | MO sem LS => | 0.79 | LS => | 0 | MO com LS => | 0.79
|  |  |  | Valor do BDI => | 10.2334 |  | Valor com BDI => |  | 48.23
[6 empty] | Quant. => | 44.88 | Preço Total => | 2164.56
3.6.1.3 | Código | Banco | Descrição | Tipo |  | Und | Quant. | Valor Unit | Total
Composição | SEES.000186 | Próprio | PLACA DE IDENTIFICAÇÃO EM BRAILE "INÍCIO E FINAL" P/ CORRIMÃO | SEES - SERVIÇOS ESPECIAIS |  | UN | 1 | 16.18 | 16.18
Composição Auxiliar | 88316 | SINAPI | SERVENTE COM ENCARGOS COMPLEMENTARES | SEDI - SERVIÇOS DIVERSOS |  | H | 0.2 | 15.99 | 3.19
Insumo | 00003087 | Próprio | PLACA DE IDENTIFICAÇÃO EM BRAILE "INÍCIO E FINAL" P/ CORRIMÃO (10X3CM, EM ALUMÍNIO) | Material |  | UN | 1 | 12.99 | 12.99
|  |  |  | MO sem LS => | 1.99 | LS => | 0 | MO com LS => | 1.99
|  |  |  | Valor do BDI => | 4.3573 |  | Valor com BDI => |  | 20.54
[6 empty] | Quant. => | 3 | Preço Total => | 61.62
3.6.1.4 | Código | Banco | Descrição | Tipo |  | Und | Quant. | Valor Unit | Total
Composição | 202310 | SBC | ANEL TATIL PARA CORRIMAO - ALUMINIO DE CONTATO | 202 |  | UN | 1 | 23.3 | 23.3
Composição Auxiliar | 88316 | SINAPI | SERVENTE COM ENCARGOS COMPLEMENTARES | SEDI - SERVIÇOS DIVERSOS |  | H | 0.213 | 15.99 | 3.4
Insumo | 038452 | SBC | ACESSIBILIDADE - ANEL TATIL PARA CORRIMAO - ALUMINIO DE CONTATO | Material |  | UN | 1 | 19.9 | 19.9
|  |  |  | MO sem LS => | 2.12 | LS => | 0 | MO com LS => | 2.12
|  |  |  | Valor do BDI => | 6.2747 |  | Valor com BDI => |  | 29.57
[6 empty] | Quant. => | 3 | Preço Total => | 88.71
3.6.1.5 | Código | Banco | Descrição | Tipo |  | Und | Quant. | Valor Unit | Total
Composição | PPCI.000111 | Próprio | Placas de Sinalização de proibido fumar em PVC 2mm, anti chamas, tamanho 20x20cm ou área equivalente, conforme NBR 13434 | INES - INSTALAÇÕES ESPECIAIS |  | un | 1 | 29.1 | 29.1
Composição Auxiliar | 88316 | SINAPI | SERVENTE COM ENCARGOS COMPLEMENTARES | SEDI - SERVIÇOS DIVERSOS |  | H | 0.2 | 15.99 | 3.19
Insumo | 00037556 | SINAPI | PLACA DE SINALIZACAO DE SEGURANCA CONTRA INCENDIO, FOTOLUMINESCENTE, QUADRADA, *20 X 20* CM, EM PVC *2* MM ANTI-CHAMAS (SIMBOLOS, CORES E PICTOGRAMAS CONFORME NBR 16820) | Material |  | UN | 1 | 25.91 | 25.91
|  |  |  | MO sem LS => | 1.99 | LS => | 0 | MO com LS => | 1.99
|  |  |  | Valor do BDI => | 7.8366 |  | Valor com BDI => |  | 36.94
[6 empty] | Quant. => | 23 | Preço Total => | 849.62
3.6.1.6 | Código | Banco | Descrição | Tipo |  | Und | Quant. | Valor Unit | Total
Composição | PPCI.000113 | Próprio | Placa de Sinalização de risco de choque elétrico em PVC 2mm, anti chamas, tamanho 20x20cm ou área equivalente, conforme NBR 13434 | INES - INSTALAÇÕES ESPECIAIS |  | unid. | 1 | 29.1 | 29.1
Composição Auxiliar | 88316 | SINAPI | SERVENTE COM ENCARGOS COMPLEMENTARES | SEDI - SERVIÇOS DIVERSOS |  | H | 0.2 | 15.99 | 3.19
Insumo | 00037556 | SINAPI | PLACA DE SINALIZACAO DE SEGURANCA CONTRA INCENDIO, FOTOLUMINESCENTE, QUADRADA, *20 X 20* CM, EM PVC *2* MM ANTI-CHAMAS (SIMBOLOS, CORES E PICTOGRAMAS CONFORME NBR 16820) | Material |  | UN | 1 | 25.91 | 25.91
|  |  |  | MO sem LS => | 1.99 | LS => | 0 | MO com LS => | 1.99
|  |  |  | Valor do BDI => | 7.8366 |  | Valor com BDI => |  | 36.94
[6 empty] | Quant. => | 7 | Preço Total => | 258.58
3.6.1.7 | Código | Banco | Descrição | Tipo |  | Und | Quant. | Valor Unit | Total
Composição | PPCI.000179 | Próprio | Placa indicativa das rotas de saída (seta para direita ou esquerda - 13.1) - Placa em PVC 2mm, anti chamas, fotoluminescente. (DIMENSÃO 13X30cm) | INES - INSTALAÇÕES ESPECIAIS |  | un | 1 | 25.59 | 25.59
Composição Auxiliar | 88316 | SINAPI | SERVENTE COM ENCARGOS COMPLEMENTARES | SEDI - SERVIÇOS DIVERSOS |  | H | 0.2 | 15.99 | 3.19
Insumo | 00037539 | SINAPI | PLACA DE SINALIZACAO DE SEGURANCA CONTRA INCENDIO, FOTOLUMINESCENTE, RETANGULAR, *13 X 26* CM, EM PVC *2* MM ANTI-CHAMAS (SIMBOLOS, CORES E PICTOGRAMAS CONFORME NBR 16820) | Material |  | UN | 1 | 22.4 | 22.4
|  |  |  | MO sem LS => | 1.99 | LS => | 0 | MO com LS => | 1.99
|  |  |  | Valor do BDI => | 6.8914 |  | Valor com BDI => |  | 32.48
[6 empty] | Quant. => | 6 | Preço Total => | 194.88
3.6.1.8 | Código | Banco | Descrição | Tipo |  | Und | Quant. | Valor Unit | Total
Composição | PPCI.000180 | Próprio | Placa indicativa das rotas de saída (seta para direita ou esquerda - 13.2) - Placa em PVC 2mm, anti chamas, fotoluminescente. (DIMENSÃO 13X30cm) | INES - INSTALAÇÕES ESPECIAIS |  | un | 1 | 25.59 | 25.59
Composição Auxiliar | 88316 | SINAPI | SERVENTE COM ENCARGOS COMPLEMENTARES | SEDI - SERVIÇOS DIVERSOS |  | H | 0.2 | 15.99 | 3.19
Insumo | 00037539 | SINAPI | PLACA DE SINALIZACAO DE SEGURANCA CONTRA INCENDIO, FOTOLUMINESCENTE, RETANGULAR, *13 X 26* CM, EM PVC *2* MM ANTI-CHAMAS (SIMBOLOS, CORES E PICTOGRAMAS CONFORME NBR 16820) | Material |  | UN | 1 | 22.4 | 22.4
|  |  |  | MO sem LS => | 1.99 | LS => | 0 | MO com LS => | 1.99
|  |  |  | Valor do BDI => | 6.8914 |  | Valor com BDI => |  | 32.48
[6 empty] | Quant. => | 11 | Preço Total => | 357.28
3.6.1.9 | Código | Banco | Descrição | Tipo |  | Und | Quant. | Valor Unit | Total
Composição | PPCI.000181 | Próprio | Placa indicativa das rotas de saída (a ser fixada acima da porta para indicar o seu acesso - 14) - Placa em PVC 2mm, anti chamas, fotoluminescente. (DIMENSÃO 13X30cm) | INES - INSTALAÇÕES ESPECIAIS |  | un | 1 | 25.59 | 25.59
Composição Auxiliar | 88316 | SINAPI | SERVENTE COM ENCARGOS COMPLEMENTARES | SEDI - SERVIÇOS DIVERSOS |  | H | 0.2 | 15.99 | 3.19
Insumo | 00037539 | SINAPI | PLACA DE SINALIZACAO DE SEGURANCA CONTRA INCENDIO, FOTOLUMINESCENTE, RETANGULAR, *13 X 26* CM, EM PVC *2* MM ANTI-CHAMAS (SIMBOLOS, CORES E PICTOGRAMAS CONFORME NBR 16820) | Material |  | UN | 1 | 22.4 | 22.4
|  |  |  | MO sem LS => | 1.99 | LS => | 0 | MO com LS => | 1.99
|  |  |  | Valor do BDI => | 6.8914 |  | Valor com BDI => |  | 32.48
[6 empty] | Quant. => | 21 | Preço Total => | 682.08
3.6.1.10 | Código | Banco | Descrição | Tipo |  | Und | Quant. | Valor Unit | Total
Composição | PPCI.000182 | Próprio | Sinalização de escada de emergência com palavra saída (seta para esquerda e sentido para baixo - 16.2) - Placa em PVC 2mm, anti chamas, fotoluminescente. (DIMENSÃO 13X30cm) | INES - INSTALAÇÕES ESPECIAIS |  | un | 1 | 25.59 | 25.59
Composição Auxiliar | 88316 | SINAPI | SERVENTE COM ENCARGOS COMPLEMENTARES | SEDI - SERVIÇOS DIVERSOS |  | H | 0.2 | 15.99 | 3.19
Insumo | 00037539 | SINAPI | PLACA DE SINALIZACAO DE SEGURANCA CONTRA INCENDIO, FOTOLUMINESCENTE, RETANGULAR, *13 X 26* CM, EM PVC *2* MM ANTI-CHAMAS (SIMBOLOS, CORES E PICTOGRAMAS CONFORME NBR 16820) | Material |  | UN | 1 | 22.4 | 22.4
|  |  |  | MO sem LS => | 1.99 | LS => | 0 | MO com LS => | 1.99
|  |  |  | Valor do BDI => | 6.8914 |  | Valor com BDI => |  | 32.48
[6 empty] | Quant. => | 4 | Preço Total => | 129.92
3.6.1.11 | Código | Banco | Descrição | Tipo |  | Und | Quant. | Valor Unit | Total
Composição | PPCI.000121 | Próprio | Placa indicativa das rotas de saída (com a palavra SAÍDA), em PVC 2mm, anti chamas, fotoluminescente, tamanho 13x30cm ou área equivalente, conforme NBR 13434 | INES - INSTALAÇÕES ESPECIAIS |  | unid. | 1 | 29.1 | 29.1
Composição Auxiliar | 88316 | SINAPI | SERVENTE COM ENCARGOS COMPLEMENTARES | SEDI - SERVIÇOS DIVERSOS |  | H | 0.2 | 15.99 | 3.19
Insumo | 00037556 | SINAPI | PLACA DE SINALIZACAO DE SEGURANCA CONTRA INCENDIO, FOTOLUMINESCENTE, QUADRADA, *20 X 20* CM, EM PVC *2* MM ANTI-CHAMAS (SIMBOLOS, CORES E PICTOGRAMAS CONFORME NBR 16820) | Material |  | UN | 1 | 25.91 | 25.91
|  |  |  | MO sem LS => | 1.99 | LS => | 0 | MO com LS => | 1.99
|  |  |  | Valor do BDI => | 7.8366 |  | Valor com BDI => |  | 36.94
[6 empty] | Quant. => | 3 | Preço Total => | 110.82
3.6.1.12 | Código | Banco | Descrição | Tipo |  | Und | Quant. | Valor Unit | Total
Composição | PPCI.000130 | Próprio | Placa de sinalização de numeração do pavimento - Placa em PVC 2mm, anti chamas, fotoluminescente, tamanho 20X40cm ou área equivalente, conforme NBR 13434 | INES - INSTALAÇÕES ESPECIAIS |  | unid. | 1 | 44.95 | 44.95
Composição Auxiliar | 88316 | SINAPI | SERVENTE COM ENCARGOS COMPLEMENTARES | SEDI - SERVIÇOS DIVERSOS |  | H | 0.2 | 15.99 | 3.19
Insumo | 00037558 | SINAPI | PLACA DE SINALIZACAO DE SEGURANCA CONTRA INCENDIO, FOTOLUMINESCENTE, RETANGULAR, *20 X 40* CM, EM PVC *2* MM ANTI-CHAMAS (SIMBOLOS, CORES E PICTOGRAMAS CONFORME NBR 16820) | Material |  | UN | 1 | 41.76 | 41.76
|  |  |  | MO sem LS => | 1.99 | LS => | 0 | MO com LS => | 1.99
|  |  |  | Valor do BDI => | 12.105 |  | Valor com BDI => |  | 57.06
[6 empty] | Quant. => | 5 | Preço Total => | 285.3
3.6.1.13 | Código | Banco | Descrição | Tipo |  | Und | Quant. | Valor Unit | Total
Composição | PPCI.000123 | Próprio | Placa de sinalização de Ponto de Acionamento do Sistema de Alarme de Incêndio, em PVC 2mm, anti chamas, fotoluminescente, tamanho 20x20cm ou área equivalente, conforme NBR 13434 | INES - INSTALAÇÕES ESPECIAIS |  | unid. | 1 | 29.1 | 29.1
Composição Auxiliar | 88316 | SINAPI | SERVENTE COM ENCARGOS COMPLEMENTARES | SEDI - SERVIÇOS DIVERSOS |  | H | 0.2 | 15.99 | 3.19
Insumo | 00037556 | SINAPI | PLACA DE SINALIZACAO DE SEGURANCA CONTRA INCENDIO, FOTOLUMINESCENTE, QUADRADA, *20 X 20* CM, EM PVC *2* MM ANTI-CHAMAS (SIMBOLOS, CORES E PICTOGRAMAS CONFORME NBR 16820) | Material |  | UN | 1 | 25.91 | 25.91
|  |  |  | MO sem LS => | 1.99 | LS => | 0 | MO com LS => | 1.99
|  |  |  | Valor do BDI => | 7.8366 |  | Valor com BDI => |  | 36.94
[6 empty] | Quant. => | 7 | Preço Total => | 258.58
3.6.1.14 | Código | Banco | Descrição | Tipo |  | Und | Quant. | Valor Unit | Total
Composição | PPCI.000124 | Próprio | Placa de sinalização de Bomba de Incêndio, em PVC 2mm, anti chamas, fotoluminescente, tamanho 20x20cm ou área equivalente, conforme NBR 13434 | INES - INSTALAÇÕES ESPECIAIS |  | unid. | 1 | 29.1 | 29.1
Composição Auxiliar | 88316 | SINAPI | SERVENTE COM ENCARGOS COMPLEMENTARES | SEDI - SERVIÇOS DIVERSOS |  | H | 0.2 | 15.99 | 3.19
Insumo | 00037556 | SINAPI | PLACA DE SINALIZACAO DE SEGURANCA CONTRA INCENDIO, FOTOLUMINESCENTE, QUADRADA, *20 X 20* CM, EM PVC *2* MM ANTI-CHAMAS (SIMBOLOS, CORES E PICTOGRAMAS CONFORME NBR 16820) | Material |  | UN | 1 | 25.91 | 25.91
|  |  |  | MO sem LS => | 1.99 | LS => | 0 | MO com LS => | 1.99
|  |  |  | Valor do BDI => | 7.8366 |  | Valor com BDI => |  | 36.94
[6 empty] | Quant. => | 1 | Preço Total => | 36.94
3.6.1.15 | Código | Banco | Descrição | Tipo |  | Und | Quant. | Valor Unit | Total
Composição | PPCI.000125 | Próprio | Placa de sinalização de emergência (unidades extintoras), em PVC 2mm, anti chamas, fotoluminescente, tamanho 20x20cm ou área equivalente, conforme NBR 13434 | INES - INSTALAÇÕES ESPECIAIS |  | unid. | 1 | 29.1 | 29.1
Composição Auxiliar | 88316 | SINAPI | SERVENTE COM ENCARGOS COMPLEMENTARES | SEDI - SERVIÇOS DIVERSOS |  | H | 0.2 | 15.99 | 3.19
Insumo | 00037556 | SINAPI | PLACA DE SINALIZACAO DE SEGURANCA CONTRA INCENDIO, FOTOLUMINESCENTE, QUADRADA, *20 X 20* CM, EM PVC *2* MM ANTI-CHAMAS (SIMBOLOS, CORES E PICTOGRAMAS CONFORME NBR 16820) | Material |  | UN | 1 | 25.91 | 25.91
|  |  |  | MO sem LS => | 1.99 | LS => | 0 | MO com LS => | 1.99
|  |  |  | Valor do BDI => | 7.8366 |  | Valor com BDI => |  | 36.94
[6 empty] | Quant. => | 22 | Preço Total => | 812.68
3.6.1.16 | Código | Banco | Descrição | Tipo |  | Und | Quant. | Valor Unit | Total
Composição | PPCI.000126 | Próprio | Placa de sinalização de emergência (abrigo de mangueira e hidrante), em PVC 2mm, anti chamas, fotoluminescente, tamanho 20x20cm ou área equivalente, conforme NBR 13434 | INES - INSTALAÇÕES ESPECIAIS |  | unid. | 1 | 29.1 | 29.1
Composição Auxiliar | 88316 | SINAPI | SERVENTE COM ENCARGOS COMPLEMENTARES | SEDI - SERVIÇOS DIVERSOS |  | H | 0.2 | 15.99 | 3.19
Insumo | 00037556 | SINAPI | PLACA DE SINALIZACAO DE SEGURANCA CONTRA INCENDIO, FOTOLUMINESCENTE, QUADRADA, *20 X 20* CM, EM PVC *2* MM ANTI-CHAMAS (SIMBOLOS, CORES E PICTOGRAMAS CONFORME NBR 16820) | Material |  | UN | 1 | 25.91 | 25.91
|  |  |  | MO sem LS => | 1.99 | LS => | 0 | MO com LS => | 1.99
|  |  |  | Valor do BDI => | 7.8366 |  | Valor com BDI => |  | 36.94
[6 empty] | Quant. => | 13 | Preço Total => | 480.22
3.6.1.17 | Código | Banco | Descrição | Tipo |  | Und | Quant. | Valor Unit | Total
Composição | PPCI.000190 | Próprio | Sinalização de escada de emergência com palavra saída (seta para esquerda e sentido para baixo - 16.3) - Placa em PVC 2mm, anti chamas, fotoluminescente. (DIMENSÃO 13X30cm) | INES - INSTALAÇÕES ESPECIAIS |  | un | 1 | 25.59 | 25.59
Composição Auxiliar | 88316 | SINAPI | SERVENTE COM ENCARGOS COMPLEMENTARES | SEDI - SERVIÇOS DIVERSOS |  | H | 0.2 | 15.99 | 3.19
Insumo | 00037539 | SINAPI | PLACA DE SINALIZACAO DE SEGURANCA CONTRA INCENDIO, FOTOLUMINESCENTE, RETANGULAR, *13 X 26* CM, EM PVC *2* MM ANTI-CHAMAS (SIMBOLOS, CORES E PICTOGRAMAS CONFORME NBR 16820) | Material |  | UN | 1 | 22.4 | 22.4
|  |  |  | MO sem LS => | 1.99 | LS => | 0 | MO com LS => | 1.99
|  |  |  | Valor do BDI => | 6.8914 |  | Valor com BDI => |  | 32.48
[6 empty] | Quant. => | 1 | Preço Total => | 32.48
3.7 |  |  | MOBILIÁRIO | [5 empty] | 281152.26
3.7.1 | Código | Banco | Descrição | Tipo |  | Und | Quant. | Valor Unit | Total
Composição | SEES.000189 | Próprio | Fornecimento e instalação de Poltrona de auditório convencional | SEES - SERVIÇOS ESPECIAIS |  | un | 1 | 1107.99 | 1107.99
Composição Auxiliar | 88316 | SINAPI | SERVENTE COM ENCARGOS COMPLEMENTARES | SEDI - SERVIÇOS DIVERSOS |  | H | 1 | 15.99 | 15.99
Insumo | 00003127 | Próprio | poltrona convencional para auditório | Material |  | UN | 1 | 1092 | 1092
|  |  |  | MO sem LS => | 9.98 | LS => | 0 | MO com LS => | 9.98
|  |  |  | Valor do BDI => | 298.3817 |  | Valor com BDI => |  | 1406.37
[6 empty] | Quant. => | 188 | Preço Total => | 264397.56
3.7.2 | Código | Banco | Descrição | Tipo |  | Und | Quant. | Valor Unit | Total
Composição | SEES.000188 | Próprio | Fornecimento e instalação de Poltrona de auditório para obesos | SEES - SERVIÇOS ESPECIAIS |  | un | 1 | 2199.99 | 2199.99
Composição Auxiliar | 88316 | SINAPI | SERVENTE COM ENCARGOS COMPLEMENTARES | SEDI - SERVIÇOS DIVERSOS |  | H | 1 | 15.99 | 15.99
Insumo | 00003126 | Próprio | Poltrona para obeses | Material |  | UN | 1 | 2184 | 2184
|  |  |  | MO sem LS => | 9.98 | LS => | 0 | MO com LS => | 9.98
|  |  |  | Valor do BDI => | 592.4573 |  | Valor com BDI => |  | 2792.45
[6 empty] | Quant. => | 6 | Preço Total => | 16754.7
4 |  |  | INSTALAÇÕES HIDRÁULICAS E SANITÁRIAS | [5 empty] | 170357.17
4.1 |  |  | ÁGUA FRIA | [5 empty] | 163208.39
4.1.1 |  |  | TUBO | [5 empty] | 1627.03
4.1.1.1 | Código | Banco | Descrição | Tipo |  | Und | Quant. | Valor Unit | Total
Composição | 89402 | SINAPI | TUBO, PVC, SOLDÁVEL, DN 25MM, INSTALADO EM RAMAL DE DISTRIBUIÇÃO DE ÁGUA - FORNECIMENTO E INSTALAÇÃO. AF_12/2014 | INHI - INSTALAÇÕES HIDROS SANITÁRIAS |  | M | 1 | 8.56 | 8.56
Composição Auxiliar | 88248 | SINAPI | AUXILIAR DE ENCANADOR OU BOMBEIRO HIDRÁULICO COM ENCARGOS COMPLEMENTARES | SEDI - SERVIÇOS DIVERSOS |  | H | 0.113 | 16.48 | 1.86
Composição Auxiliar | 88267 | SINAPI | ENCANADOR OU BOMBEIRO HIDRÁULICO COM ENCARGOS COMPLEMENTARES | SEDI - SERVIÇOS DIVERSOS |  | H | 0.113 | 20.94 | 2.36
Insumo | 00038383 | SINAPI | LIXA D'AGUA EM FOLHA, GRAO 100 | Material |  | UN | 0.038 | 2.33 | 0.08
Insumo | 00009868 | SINAPI | TUBO PVC, SOLDAVEL, DN 25 MM, AGUA FRIA (NBR-5648) | Material |  | M | 1.061 | 4.02 | 4.26
|  |  |  | MO sem LS => | 2.94 | LS => | 0 | MO com LS => | 2.94
|  |  |  | Valor do BDI => | 2.3052 |  | Valor com BDI => |  | 10.87
[6 empty] | Quant. => | 59.41 | Preço Total => | 645.79
4.1.1.2 | Código | Banco | Descrição | Tipo |  | Und | Quant. | Valor Unit | Total
Composição | 89448 | SINAPI | TUBO, PVC, SOLDÁVEL, DN 40MM, INSTALADO EM PRUMADA DE ÁGUA - FORNECIMENTO E INSTALAÇÃO. AF_12/2014 | INHI - INSTALAÇÕES HIDROS SANITÁRIAS |  | M | 1 | 14.84 | 14.84
Composição Auxiliar | 88248 | SINAPI | AUXILIAR DE ENCANADOR OU BOMBEIRO HIDRÁULICO COM ENCARGOS COMPLEMENTARES | SEDI - SERVIÇOS DIVERSOS |  | H | 0.024 | 16.48 | 0.39
Composição Auxiliar | 88267 | SINAPI | ENCANADOR OU BOMBEIRO HIDRÁULICO COM ENCARGOS COMPLEMENTARES | SEDI - SERVIÇOS DIVERSOS |  | H | 0.024 | 20.94 | 0.5
Insumo | 00038383 | SINAPI | LIXA D'AGUA EM FOLHA, GRAO 100 | Material |  | UN | 0.008 | 2.33 | 0.01
Insumo | 00009874 | SINAPI | TUBO PVC, SOLDAVEL, DN 40 MM, AGUA FRIA (NBR-5648) | Material |  | M | 1.061 | 13.14 | 13.94
|  |  |  | MO sem LS => | 0.61 | LS => | 0 | MO com LS => | 0.61
|  |  |  | Valor do BDI => | 3.9964 |  | Valor com BDI => |  | 18.84
[6 empty] | Quant. => | 8.8 | Preço Total => | 165.79
4.1.1.3 | Código | Banco | Descrição | Tipo |  | Und | Quant. | Valor Unit | Total
Composição | 89449 | SINAPI | TUBO, PVC, SOLDÁVEL, DN 50MM, INSTALADO EM PRUMADA DE ÁGUA - FORNECIMENTO E INSTALAÇÃO. AF_12/2014 | INHI - INSTALAÇÕES HIDROS SANITÁRIAS |  | M | 1 | 17.05 | 17.05
Composição Auxiliar | 88267 | SINAPI | ENCANADOR OU BOMBEIRO HIDRÁULICO COM ENCARGOS COMPLEMENTARES | SEDI - SERVIÇOS DIVERSOS |  | H | 0.029 | 20.94 | 0.6
Composição Auxiliar | 88248 | SINAPI | AUXILIAR DE ENCANADOR OU BOMBEIRO HIDRÁULICO COM ENCARGOS COMPLEMENTARES | SEDI - SERVIÇOS DIVERSOS |  | H | 0.029 | 16.48 | 0.47
Insumo | 00038383 | SINAPI | LIXA D'AGUA EM FOLHA, GRAO 100 | Material |  | UN | 0.01 | 2.33 | 0.02
Insumo | 00009875 | SINAPI | TUBO PVC, SOLDAVEL, DN 50 MM, PARA AGUA FRIA (NBR-5648) | Material |  | M | 1.061 | 15.05 | 15.96
|  |  |  | MO sem LS => | 0.75 | LS => | 0 | MO com LS => | 0.75
|  |  |  | Valor do BDI => | 4.5916 |  | Valor com BDI => |  | 21.64
[6 empty] | Quant. => | 22.06 | Preço Total => | 477.38
4.1.1.4 | Código | Banco | Descrição | Tipo |  | Und | Quant. | Valor Unit | Total
Composição | 89451 | SINAPI | TUBO, PVC, SOLDÁVEL, DN 75MM, INSTALADO EM PRUMADA DE ÁGUA - FORNECIMENTO E INSTALAÇÃO. AF_12/2014 | INHI - INSTALAÇÕES HIDROS SANITÁRIAS |  | M | 1 | 46.73 | 46.73
Composição Auxiliar | 88248 | SINAPI | AUXILIAR DE ENCANADOR OU BOMBEIRO HIDRÁULICO COM ENCARGOS COMPLEMENTARES | SEDI - SERVIÇOS DIVERSOS |  | H | 0.042 | 16.48 | 0.69
Composição Auxiliar | 88267 | SINAPI | ENCANADOR OU BOMBEIRO HIDRÁULICO COM ENCARGOS COMPLEMENTARES | SEDI - SERVIÇOS DIVERSOS |  | H | 0.042 | 20.94 | 0.87
Insumo | 00038383 | SINAPI | LIXA D'AGUA EM FOLHA, GRAO 100 | Material |  | UN | 0.014 | 2.33 | 0.03
Insumo | 00009871 | SINAPI | TUBO PVC, SOLDAVEL, DN 75 MM, AGUA FRIA (NBR-5648) | Material |  | M | 1.061 | 42.55 | 45.14
|  |  |  | MO sem LS => | 1.09 | LS => | 0 | MO com LS => | 1.09
|  |  |  | Valor do BDI => | 12.5844 |  | Valor com BDI => |  | 59.31
[6 empty] | Quant. => | 5.7 | Preço Total => | 338.07
4.1.2 |  |  | ADAPTADOR | [5 empty] | 148
4.1.2.1 | Código | Banco | Descrição | Tipo |  | Und | Quant. | Valor Unit | Total
Composição | 94656 | SINAPI | ADAPTADOR CURTO COM BOLSA E ROSCA PARA REGISTRO, PVC, SOLDÁVEL, DN 25 MM X 3/4 , INSTALADO EM RESERVAÇÃO DE ÁGUA DE EDIFICAÇÃO QUE POSSUA RESERVATÓRIO DE FIBRA/FIBROCIMENTO FORNECIMENTO E INSTALAÇÃO. AF_06/2016 | INHI - INSTALAÇÕES HIDROS SANITÁRIAS |  | UN | 1 | 5.58 | 5.58
Composição Auxiliar | 88267 | SINAPI | ENCANADOR OU BOMBEIRO HIDRÁULICO COM ENCARGOS COMPLEMENTARES | SEDI - SERVIÇOS DIVERSOS |  | H | 0.08 | 20.94 | 1.67
Composição Auxiliar | 88248 | SINAPI | AUXILIAR DE ENCANADOR OU BOMBEIRO HIDRÁULICO COM ENCARGOS COMPLEMENTARES | SEDI - SERVIÇOS DIVERSOS |  | H | 0.08 | 16.48 | 1.31
Insumo | 00000065 | SINAPI | ADAPTADOR PVC SOLDAVEL CURTO COM BOLSA E ROSCA, 25 MM X 3/4", PARA AGUA FRIA | Material |  | UN | 1 | 0.95 | 0.95
Insumo | 00020080 | SINAPI | ADESIVO PLASTICO PARA PVC, FRASCO COM 175 GR | Material |  | UN | 0.04 | 22 | 0.88
Insumo | 00038383 | SINAPI | LIXA D'AGUA EM FOLHA, GRAO 100 | Material |  | UN | 0.008 | 2.33 | 0.01
Insumo | 00020083 | SINAPI | SOLUCAO LIMPADORA PARA PVC, FRASCO COM 1000 CM3 | Material |  | UN | 0.01 | 76.36 | 0.76
|  |  |  | MO sem LS => | 2.08 | LS => | 0 | MO com LS => | 2.08
|  |  |  | Valor do BDI => | 1.5027 |  | Valor com BDI => |  | 7.08
[6 empty] | Quant. => | 6 | Preço Total => | 42.48
4.1.2.2 | Código | Banco | Descrição | Tipo |  | Und | Quant. | Valor Unit | Total
Composição | 89596 | SINAPI | ADAPTADOR CURTO COM BOLSA E ROSCA PARA REGISTRO, PVC, SOLDÁVEL, DN 50MM X 1.1/2, INSTALADO EM PRUMADA DE ÁGUA - FORNECIMENTO E INSTALAÇÃO. AF_12/2014 | INHI - INSTALAÇÕES HIDROS SANITÁRIAS |  | UN | 1 | 10.39 | 10.39
Composição Auxiliar | 88248 | SINAPI | AUXILIAR DE ENCANADOR OU BOMBEIRO HIDRÁULICO COM ENCARGOS COMPLEMENTARES | SEDI - SERVIÇOS DIVERSOS |  | H | 0.072 | 16.48 | 1.18
Composição Auxiliar | 88267 | SINAPI | ENCANADOR OU BOMBEIRO HIDRÁULICO COM ENCARGOS COMPLEMENTARES | SEDI - SERVIÇOS DIVERSOS |  | H | 0.072 | 20.94 | 1.5
Insumo | 00000122 | SINAPI | ADESIVO PLASTICO PARA PVC, FRASCO COM 850 GR | Material |  | UN | 0.018 | 67.4 | 1.21
Insumo | 00000112 | SINAPI | ADAPTADOR PVC SOLDAVEL CURTO COM BOLSA E ROSCA, 50 MM X1 1/2", PARA AGUA FRIA | Material |  | UN | 1 | 4.78 | 4.78
Insumo | 00038383 | SINAPI | LIXA D'AGUA EM FOLHA, GRAO 100 | Material |  | UN | 0.024 | 2.33 | 0.05
Insumo | 00020083 | SINAPI | SOLUCAO LIMPADORA PARA PVC, FRASCO COM 1000 CM3 | Material |  | UN | 0.022 | 76.36 | 1.67
|  |  |  | MO sem LS => | 1.86 | LS => | 0 | MO com LS => | 1.86
|  |  |  | Valor do BDI => | 2.798 |  | Valor com BDI => |  | 13.19
[6 empty] | Quant. => | 8 | Preço Total => | 105.52
4.1.3 |  |  | BUCHA | [5 empty] | 90.02
4.1.3.1 | Código | Banco | Descrição | Tipo |  | Und | Quant. | Valor Unit | Total
Composição | INHI.000221 | Próprio | BUCHA DE REDUÇÃO, PVC SOLDÁVEL DN 40MM X 25MM - FORNECIMENTO E INSTALAÇÃO | INHI - INSTALAÇÕES HIDROS SANITÁRIAS |  | UN | 1 | 10.13 | 10.13
Composição Auxiliar | 88248 | SINAPI | AUXILIAR DE ENCANADOR OU BOMBEIRO HIDRÁULICO COM ENCARGOS COMPLEMENTARES | SEDI - SERVIÇOS DIVERSOS |  | H | 0.119 | 16.48 | 1.96
Composição Auxiliar | 88267 | SINAPI | ENCANADOR OU BOMBEIRO HIDRÁULICO COM ENCARGOS COMPLEMENTARES | SEDI - SERVIÇOS DIVERSOS |  | H | 0.119 | 20.94 | 2.49
Insumo | 00000122 | SINAPI | ADESIVO PLASTICO PARA PVC, FRASCO COM 850 GR | Material |  | UN | 0.009 | 67.4 | 0.6
Insumo | 00020083 | SINAPI | SOLUCAO LIMPADORA PARA PVC, FRASCO COM 1000 CM3 | Material |  | UN | 0.011 | 76.36 | 0.83
Insumo | 00038383 | SINAPI | LIXA D'AGUA EM FOLHA, GRAO 100 | Material |  | UN | 0.06 | 2.33 | 0.13
Insumo | 00000834 | SINAPI | BUCHA DE REDUCAO DE PVC, SOLDAVEL, LONGA, COM 40 X 25 MM, PARA AGUA FRIA PREDIAL | Material |  | UN | 1 | 4.12 | 4.12
|  |  |  | MO sem LS => | 3.09 | LS => | 0 | MO com LS => | 3.09
|  |  |  | Valor do BDI => | 2.728 |  | Valor com BDI => |  | 12.86
[6 empty] | Quant. => | 7 | Preço Total => | 90.02
4.1.4 |  |  | JOELHO | [5 empty] | 990.82
4.1.4.1 | Código | Banco | Descrição | Tipo |  | Und | Quant. | Valor Unit | Total
Composição | 89481 | SINAPI | JOELHO 90 GRAUS, PVC, SOLDÁVEL, DN 25MM, INSTALADO EM PRUMADA DE ÁGUA - FORNECIMENTO E INSTALAÇÃO. AF_12/2014 | INHI - INSTALAÇÕES HIDROS SANITÁRIAS |  | UN | 1 | 4.13 | 4.13
Composição Auxiliar | 88267 | SINAPI | ENCANADOR OU BOMBEIRO HIDRÁULICO COM ENCARGOS COMPLEMENTARES | SEDI - SERVIÇOS DIVERSOS |  | H | 0.06 | 20.94 | 1.25
Composição Auxiliar | 88248 | SINAPI | AUXILIAR DE ENCANADOR OU BOMBEIRO HIDRÁULICO COM ENCARGOS COMPLEMENTARES | SEDI - SERVIÇOS DIVERSOS |  | H | 0.06 | 16.48 | 0.98
Insumo | 00000122 | SINAPI | ADESIVO PLASTICO PARA PVC, FRASCO COM 850 GR | Material |  | UN | 0.007 | 67.4 | 0.47
Insumo | 00003529 | SINAPI | JOELHO PVC, SOLDAVEL, 90 GRAUS, 25 MM, PARA AGUA FRIA PREDIAL | Material |  | UN | 1 | 0.79 | 0.79
Insumo | 00038383 | SINAPI | LIXA D'AGUA EM FOLHA, GRAO 100 | Material |  | UN | 0.013 | 2.33 | 0.03
Insumo | 00020083 | SINAPI | SOLUCAO LIMPADORA PARA PVC, FRASCO COM 1000 CM3 | Material |  | UN | 0.008 | 76.36 | 0.61
|  |  |  | MO sem LS => | 1.55 | LS => | 0 | MO com LS => | 1.55
|  |  |  | Valor do BDI => | 1.1122 |  | Valor com BDI => |  | 5.24
[6 empty] | Quant. => | 44 | Preço Total => | 230.56
4.1.4.2 | Código | Banco | Descrição | Tipo |  | Und | Quant. | Valor Unit | Total
Composição | 89497 | SINAPI | JOELHO 90 GRAUS, PVC, SOLDÁVEL, DN 40MM, INSTALADO EM PRUMADA DE ÁGUA - FORNECIMENTO E INSTALAÇÃO. AF_12/2014 | INHI - INSTALAÇÕES HIDROS SANITÁRIAS |  | UN | 1 | 10.83 | 10.83
Composição Auxiliar | 88248 | SINAPI | AUXILIAR DE ENCANADOR OU BOMBEIRO HIDRÁULICO COM ENCARGOS COMPLEMENTARES | SEDI - SERVIÇOS DIVERSOS |  | H | 0.089 | 16.48 | 1.46
Composição Auxiliar | 88267 | SINAPI | ENCANADOR OU BOMBEIRO HIDRÁULICO COM ENCARGOS COMPLEMENTARES | SEDI - SERVIÇOS DIVERSOS |  | H | 0.089 | 20.94 | 1.86
Insumo | 00000122 | SINAPI | ADESIVO PLASTICO PARA PVC, FRASCO COM 850 GR | Material |  | UN | 0.012 | 67.4 | 0.8
Insumo | 00003535 | SINAPI | JOELHO PVC, SOLDAVEL, 90 GRAUS, 40 MM, PARA AGUA FRIA PREDIAL | Material |  | UN | 1 | 5.61 | 5.61
Insumo | 00038383 | SINAPI | LIXA D'AGUA EM FOLHA, GRAO 100 | Material |  | UN | 0.02 | 2.33 | 0.04
Insumo | 00020083 | SINAPI | SOLUCAO LIMPADORA PARA PVC, FRASCO COM 1000 CM3 | Material |  | UN | 0.014 | 76.36 | 1.06
|  |  |  | MO sem LS => | 2.31 | LS => | 0 | MO com LS => | 2.31
|  |  |  | Valor do BDI => | 2.9165 |  | Valor com BDI => |  | 13.75
[6 empty] | Quant. => | 6 | Preço Total => | 82.5
4.1.4.3 | Código | Banco | Descrição | Tipo |  | Und | Quant. | Valor Unit | Total
Composição | 89501 | SINAPI | JOELHO 90 GRAUS, PVC, SOLDÁVEL, DN 50MM, INSTALADO EM PRUMADA DE ÁGUA - FORNECIMENTO E INSTALAÇÃO. AF_12/2014 | INHI - INSTALAÇÕES HIDROS SANITÁRIAS |  | UN | 1 | 13.03 | 13.03
Composição Auxiliar | 88267 | SINAPI | ENCANADOR OU BOMBEIRO HIDRÁULICO COM ENCARGOS COMPLEMENTARES | SEDI - SERVIÇOS DIVERSOS |  | H | 0.108 | 20.94 | 2.26
Composição Auxiliar | 88248 | SINAPI | AUXILIAR DE ENCANADOR OU BOMBEIRO HIDRÁULICO COM ENCARGOS COMPLEMENTARES | SEDI - SERVIÇOS DIVERSOS |  | H | 0.108 | 16.48 | 1.77
Insumo | 00000122 | SINAPI | ADESIVO PLASTICO PARA PVC, FRASCO COM 850 GR | Material |  | UN | 0.018 | 67.4 | 1.21
Insumo | 00003540 | SINAPI | JOELHO PVC, SOLDAVEL, 90 GRAUS, 50 MM, PARA AGUA FRIA PREDIAL | Material |  | UN | 1 | 6.07 | 6.07
Insumo | 00038383 | SINAPI | LIXA D'AGUA EM FOLHA, GRAO 100 | Material |  | UN | 0.024 | 2.33 | 0.05
Insumo | 00020083 | SINAPI | SOLUCAO LIMPADORA PARA PVC, FRASCO COM 1000 CM3 | Material |  | UN | 0.022 | 76.36 | 1.67
|  |  |  | MO sem LS => | 2.8 | LS => | 0 | MO com LS => | 2.8
|  |  |  | Valor do BDI => | 3.509 |  | Valor com BDI => |  | 16.54
[6 empty] | Quant. => | 18 | Preço Total => | 297.72
4.1.4.4 | Código | Banco | Descrição | Tipo |  | Und | Quant. | Valor Unit | Total
Composição | 90373 | SINAPI | JOELHO 90 GRAUS COM BUCHA DE LATÃO, PVC, SOLDÁVEL, DN 25MM, X 1/2 INSTALADO EM RAMAL OU SUB-RAMAL DE ÁGUA - FORNECIMENTO E INSTALAÇÃO. AF_12/2014 | INHI - INSTALAÇÕES HIDROS SANITÁRIAS |  | UN | 1 | 13.42 | 13.42
Composição Auxiliar | 88267 | SINAPI | ENCANADOR OU BOMBEIRO HIDRÁULICO COM ENCARGOS COMPLEMENTARES | SEDI - SERVIÇOS DIVERSOS |  | H | 0.15 | 20.94 | 3.14
Composição Auxiliar | 88248 | SINAPI | AUXILIAR DE ENCANADOR OU BOMBEIRO HIDRÁULICO COM ENCARGOS COMPLEMENTARES | SEDI - SERVIÇOS DIVERSOS |  | H | 0.15 | 16.48 | 2.47
Insumo | 00000122 | SINAPI | ADESIVO PLASTICO PARA PVC, FRASCO COM 850 GR | Material |  | UN | 0.007 | 67.4 | 0.47
Insumo | 00020147 | SINAPI | JOELHO PVC, SOLDAVEL, COM BUCHA DE LATAO, 90 GRAUS, 25 MM X 1/2", PARA AGUA FRIA PREDIAL | Material |  | UN | 1 | 6.62 | 6.62
Insumo | 00038383 | SINAPI | LIXA D'AGUA EM FOLHA, GRAO 100 | Material |  | UN | 0.05 | 2.33 | 0.11
Insumo | 00020083 | SINAPI | SOLUCAO LIMPADORA PARA PVC, FRASCO COM 1000 CM3 | Material |  | UN | 0.008 | 76.36 | 0.61
|  |  |  | MO sem LS => | 3.91 | LS => | 0 | MO com LS => | 3.91
|  |  |  | Valor do BDI => | 3.614 |  | Valor com BDI => |  | 17.03
[6 empty] | Quant. => | 14 | Preço Total => | 238.42
4.1.4.5 | Código | Banco | Descrição | Tipo |  | Und | Quant. | Valor Unit | Total
Composição | 89513 | SINAPI | JOELHO 90 GRAUS, PVC, SOLDÁVEL, DN 75MM, INSTALADO EM PRUMADA DE ÁGUA - FORNECIMENTO E INSTALAÇÃO. AF_12/2014 | INHI - INSTALAÇÕES HIDROS SANITÁRIAS |  | UN | 1 | 111.57 | 111.57
Composição Auxiliar | 88248 | SINAPI | AUXILIAR DE ENCANADOR OU BOMBEIRO HIDRÁULICO COM ENCARGOS COMPLEMENTARES | SEDI - SERVIÇOS DIVERSOS |  | H | 0.157 | 16.48 | 2.58
Composição Auxiliar | 88267 | SINAPI | ENCANADOR OU BOMBEIRO HIDRÁULICO COM ENCARGOS COMPLEMENTARES | SEDI - SERVIÇOS DIVERSOS |  | H | 0.157 | 20.94 | 3.28
Insumo | 00000122 | SINAPI | ADESIVO PLASTICO PARA PVC, FRASCO COM 850 GR | Material |  | UN | 0.04 | 67.4 | 2.69
Insumo | 00038383 | SINAPI | LIXA D'AGUA EM FOLHA, GRAO 100 | Material |  | UN | 0.035 | 2.33 | 0.08
Insumo | 00003511 | SINAPI | JOELHO, PVC SOLDAVEL, 90 GRAUS, 75 MM, PARA AGUA FRIA PREDIAL | Material |  | UN | 1 | 98.97 | 98.97
Insumo | 00020083 | SINAPI | SOLUCAO LIMPADORA PARA PVC, FRASCO COM 1000 CM3 | Material |  | UN | 0.052 | 76.36 | 3.97
|  |  |  | MO sem LS => | 4.08 | LS => | 0 | MO com LS => | 4.08
|  |  |  | Valor do BDI => | 30.0458 |  | Valor com BDI => |  | 141.62
[6 empty] | Quant. => | 1 | Preço Total => | 141.62
4.1.5 |  |  | LUVA | [5 empty] | 244.82
4.1.5.1 | Código | Banco | Descrição | Tipo |  | Und | Quant. | Valor Unit | Total
Composição | 052581 | SBC | LUVA PVC SOLDAVEL DIAM. 25mm | 52 |  | UN | 1 | 9.31 | 9.31
Composição Auxiliar | 88248 | SINAPI | AUXILIAR DE ENCANADOR OU BOMBEIRO HIDRÁULICO COM ENCARGOS COMPLEMENTARES | SEDI - SERVIÇOS DIVERSOS |  | H | 0.197 | 16.48 | 3.24
Composição Auxiliar | 88267 | SINAPI | ENCANADOR OU BOMBEIRO HIDRÁULICO COM ENCARGOS COMPLEMENTARES | SEDI - SERVIÇOS DIVERSOS |  | H | 0.197 | 20.94 | 4.12
Insumo | 003389 | SBC | ADESIVO PARA PVC bisnaga de 75 gramas | Material |  | UN | 0.066 | 9.5 | 0.62
Insumo | 003487 | SBC | LIXA PARA MADEIRA S422 NORTON 100 | Material |  | UN | 0.004 | 22.76 | 0.09
Insumo | 005621 | SBC | LUVA PVC SOLDAVEL 25mm | Material |  | UN | 1 | 0.9 | 0.9
Insumo | 003889 | SBC | SOLUCAO LIMPADORA PARA TUBOS PVC FRASCO 800gr | Material |  | UN | 0.008 | 43 | 0.34
|  |  |  | MO sem LS => | 5.12 | LS => | 0 | MO com LS => | 5.12
|  |  |  | Valor do BDI => | 2.5072 |  | Valor com BDI => |  | 11.82
[6 empty] | Quant. => | 6 | Preço Total => | 70.92
4.1.5.2 | Código | Banco | Descrição | Tipo |  | Und | Quant. | Valor Unit | Total
Composição | 052584 | SBC | LUVA PVC SOLDAVEL DIAM. 50mm | 52 |  | UN | 1 | 18.86 | 18.86
Composição Auxiliar | 88248 | SINAPI | AUXILIAR DE ENCANADOR OU BOMBEIRO HIDRÁULICO COM ENCARGOS COMPLEMENTARES | SEDI - SERVIÇOS DIVERSOS |  | H | 0.296 | 16.48 | 4.87
Composição Auxiliar | 88267 | SINAPI | ENCANADOR OU BOMBEIRO HIDRÁULICO COM ENCARGOS COMPLEMENTARES | SEDI - SERVIÇOS DIVERSOS |  | H | 0.296 | 20.94 | 6.19
Insumo | 003389 | SBC | ADESIVO PARA PVC bisnaga de 75 gramas | Material |  | UN | 0.2 | 9.5 | 1.9
Insumo | 003487 | SBC | LIXA PARA MADEIRA S422 NORTON 100 | Material |  | UN | 0.016 | 22.76 | 0.36
Insumo | 005624 | SBC | LUVA PVC SOLDAVEL 50mm | Material |  | UN | 1 | 4.6 | 4.6
Insumo | 003889 | SBC | SOLUCAO LIMPADORA PARA TUBOS PVC FRASCO 800gr | Material |  | UN | 0.022 | 43 | 0.94
|  |  |  | MO sem LS => | 7.7 | LS => | 0 | MO com LS => | 7.7
|  |  |  | Valor do BDI => | 5.079 |  | Valor com BDI => |  | 23.94
[6 empty] | Quant. => | 5 | Preço Total => | 119.7
4.1.5.3 | Código | Banco | Descrição | Tipo |  | Und | Quant. | Valor Unit | Total
Composição | 052586 | SBC | LUVA PVC SOLDAVEL DIAM. 75mm | 52 |  | UN | 1 | 42.7 | 42.7
Composição Auxiliar | 88248 | SINAPI | AUXILIAR DE ENCANADOR OU BOMBEIRO HIDRÁULICO COM ENCARGOS COMPLEMENTARES | SEDI - SERVIÇOS DIVERSOS |  | H | 0.362 | 16.48 | 5.96
Composição Auxiliar | 88267 | SINAPI | ENCANADOR OU BOMBEIRO HIDRÁULICO COM ENCARGOS COMPLEMENTARES | SEDI - SERVIÇOS DIVERSOS |  | H | 0.362 | 20.94 | 7.58
Insumo | 003389 | SBC | ADESIVO PARA PVC bisnaga de 75 gramas | Material |  | UN | 0.454 | 9.5 | 4.31
Insumo | 003487 | SBC | LIXA PARA MADEIRA S422 NORTON 100 | Material |  | UN | 0.032 | 22.76 | 0.72
Insumo | 005626 | SBC | LUVA PVC SOLDAVEL 75mm | Material |  | UN | 1 | 21.9 | 21.9
Insumo | 003889 | SBC | SOLUCAO LIMPADORA PARA TUBOS PVC FRASCO 800gr | Material |  | UN | 0.052 | 43 | 2.23
|  |  |  | MO sem LS => | 9.43 | LS => | 0 | MO com LS => | 9.43
|  |  |  | Valor do BDI => | 11.4991 |  | Valor com BDI => |  | 54.2
[6 empty] | Quant. => | 1 | Preço Total => | 54.2
4.1.6 |  |  | TÊ | [5 empty] | 513.94
4.1.6.1 | Código | Banco | Descrição | Tipo |  | Und | Quant. | Valor Unit | Total
Composição | 052223 | SBC | TE PVC SOLDAVEL 25mm | 52 |  | UN | 1 | 17.27 | 17.27
Composição Auxiliar | 88267 | SINAPI | ENCANADOR OU BOMBEIRO HIDRÁULICO COM ENCARGOS COMPLEMENTARES | SEDI - SERVIÇOS DIVERSOS |  | H | 0.313 | 20.94 | 6.55
Composição Auxiliar | 88248 | SINAPI | AUXILIAR DE ENCANADOR OU BOMBEIRO HIDRÁULICO COM ENCARGOS COMPLEMENTARES | SEDI - SERVIÇOS DIVERSOS |  | H | 0.313 | 16.48 | 5.15
Insumo | 003389 | SBC | ADESIVO PARA PVC bisnaga de 75 gramas | Material |  | UN | 0.099 | 9.5 | 0.94
Insumo | 003487 | SBC | LIXA PARA MADEIRA S422 NORTON 100 | Material |  | UN | 0.006 | 22.76 | 0.13
Insumo | 003889 | SBC | SOLUCAO LIMPADORA PARA TUBOS PVC FRASCO 800gr | Material |  | UN | 0.012 | 43 | 0.51
Insumo | 002670 | SBC | TE 90 PVC SOLDAVEL 25mm | Material |  | UN | 1 | 3.99 | 3.99
|  |  |  | MO sem LS => | 8.15 | LS => | 0 | MO com LS => | 8.15
|  |  |  | Valor do BDI => | 4.6508 |  | Valor com BDI => |  | 21.92
[6 empty] | Quant. => | 5 | Preço Total => | 109.6
4.1.6.2 | Código | Banco | Descrição | Tipo |  | Und | Quant. | Valor Unit | Total
Composição | 052220 | SBC | TE PVC SOLDAVEL 50mm | 52 |  | UN | 1 | 45.07 | 45.07
Composição Auxiliar | 88248 | SINAPI | AUXILIAR DE ENCANADOR OU BOMBEIRO HIDRÁULICO COM ENCARGOS COMPLEMENTARES | SEDI - SERVIÇOS DIVERSOS |  | H | 0.462 | 16.48 | 7.61
Composição Auxiliar | 88267 | SINAPI | ENCANADOR OU BOMBEIRO HIDRÁULICO COM ENCARGOS COMPLEMENTARES | SEDI - SERVIÇOS DIVERSOS |  | H | 0.462 | 20.94 | 9.67
Insumo | 003389 | SBC | ADESIVO PARA PVC bisnaga de 75 gramas | Material |  | UN | 0.3 | 9.5 | 2.85
Insumo | 003487 | SBC | LIXA PARA MADEIRA S422 NORTON 100 | Material |  | UN | 0.024 | 22.76 | 0.54
Insumo | 003889 | SBC | SOLUCAO LIMPADORA PARA TUBOS PVC FRASCO 800gr | Material |  | UN | 0.033 | 43 | 1.41
Insumo | 002667 | SBC | TE 90 PVC SOLDAVEL 50mm | Material |  | UN | 1 | 22.99 | 22.99
|  |  |  | MO sem LS => | 12.04 | LS => | 0 | MO com LS => | 12.04
|  |  |  | Valor do BDI => | 12.1374 |  | Valor com BDI => |  | 57.21
[6 empty] | Quant. => | 3 | Preço Total => | 171.63
4.1.6.3 | Código | Banco | Descrição | Tipo |  | Und | Quant. | Valor Unit | Total
Composição | 89623 | SINAPI | TE, PVC, SOLDÁVEL, DN 40MM, INSTALADO EM PRUMADA DE ÁGUA - FORNECIMENTO E INSTALAÇÃO. AF_12/2014 | INHI - INSTALAÇÕES HIDROS SANITÁRIAS |  | UN | 1 | 17.1 | 17.1
Composição Auxiliar | 88267 | SINAPI | ENCANADOR OU BOMBEIRO HIDRÁULICO COM ENCARGOS COMPLEMENTARES | SEDI - SERVIÇOS DIVERSOS |  | H | 0.119 | 20.94 | 2.49
Composição Auxiliar | 88248 | SINAPI | AUXILIAR DE ENCANADOR OU BOMBEIRO HIDRÁULICO COM ENCARGOS COMPLEMENTARES | SEDI - SERVIÇOS DIVERSOS |  | H | 0.119 | 16.48 | 1.96
Insumo | 00000122 | SINAPI | ADESIVO PLASTICO PARA PVC, FRASCO COM 850 GR | Material |  | UN | 0.018 | 67.4 | 1.21
Insumo | 00038383 | SINAPI | LIXA D'AGUA EM FOLHA, GRAO 100 | Material |  | UN | 0.03 | 2.33 | 0.06
Insumo | 00020083 | SINAPI | SOLUCAO LIMPADORA PARA PVC, FRASCO COM 1000 CM3 | Material |  | UN | 0.021 | 76.36 | 1.6
Insumo | 00007141 | SINAPI | TE SOLDAVEL, PVC, 90 GRAUS, 40 MM, PARA AGUA FRIA PREDIAL (NBR 5648) | Material |  | UN | 1 | 9.78 | 9.78
|  |  |  | MO sem LS => | 3.09 | LS => | 0 | MO com LS => | 3.09
|  |  |  | Valor do BDI => | 4.605 |  | Valor com BDI => |  | 21.71
[6 empty] | Quant. => | 1 | Preço Total => | 21.71
4.1.6.4 | Código | Banco | Descrição | Tipo |  | Und | Quant. | Valor Unit | Total
Composição | 89629 | SINAPI | TE, PVC, SOLDÁVEL, DN 75MM, INSTALADO EM PRUMADA DE ÁGUA - FORNECIMENTO E INSTALAÇÃO. AF_12/2014 | INHI - INSTALAÇÕES HIDROS SANITÁRIAS |  | UN | 1 | 83.12 | 83.12
Composição Auxiliar | 88248 | SINAPI | AUXILIAR DE ENCANADOR OU BOMBEIRO HIDRÁULICO COM ENCARGOS COMPLEMENTARES | SEDI - SERVIÇOS DIVERSOS |  | H | 0.209 | 16.48 | 3.44
Composição Auxiliar | 88267 | SINAPI | ENCANADOR OU BOMBEIRO HIDRÁULICO COM ENCARGOS COMPLEMENTARES | SEDI - SERVIÇOS DIVERSOS |  | H | 0.209 | 20.94 | 4.37
Insumo | 00000122 | SINAPI | ADESIVO PLASTICO PARA PVC, FRASCO COM 850 GR | Material |  | UN | 0.06 | 67.4 | 4.04
Insumo | 00038383 | SINAPI | LIXA D'AGUA EM FOLHA, GRAO 100 | Material |  | UN | 0.053 | 2.33 | 0.12
Insumo | 00020083 | SINAPI | SOLUCAO LIMPADORA PARA PVC, FRASCO COM 1000 CM3 | Material |  | UN | 0.078 | 76.36 | 5.95
Insumo | 00007144 | SINAPI | TE SOLDAVEL, PVC, 90 GRAUS, 75 MM, PARA AGUA FRIA PREDIAL (NBR 5648) | Material |  | UN | 1 | 65.2 | 65.2
|  |  |  | MO sem LS => | 5.44 | LS => | 0 | MO com LS => | 5.44
|  |  |  | Valor do BDI => | 22.3842 |  | Valor com BDI => |  | 105.5
[6 empty] | Quant. => | 2 | Preço Total => | 211
4.1.7 |  |  | APARELHOS SANITÁRIOS | [5 empty] | 159593.76
4.1.7.1 |  |  | LAVATÓRIO INDIVIDUAL | [5 empty] | 2018.16
4.1.7.1.1 | Código | Banco | Descrição | Tipo |  | Und | Quant. | Valor Unit | Total
Composição | 86904 | SINAPI | LAVATÓRIO LOUÇA BRANCA SUSPENSO, 29,5 X 39CM OU EQUIVALENTE, PADRÃO POPULAR - FORNECIMENTO E INSTALAÇÃO. AF_01/2020 | INHI - INSTALAÇÕES HIDROS SANITÁRIAS |  | UN | 1 | 104.65 | 104.65
Composição Auxiliar | 88316 | SINAPI | SERVENTE COM ENCARGOS COMPLEMENTARES | SEDI - SERVIÇOS DIVERSOS |  | H | 0.1886 | 15.99 | 3.01
Composição Auxiliar | 88267 | SINAPI | ENCANADOR OU BOMBEIRO HIDRÁULICO COM ENCARGOS COMPLEMENTARES | SEDI - SERVIÇOS DIVERSOS |  | H | 0.387 | 20.94 | 8.1
Insumo | 00010425 | SINAPI | LAVATORIO LOUCA BRANCA SUSPENSO *40 X 30* CM | Material |  | UN | 1 | 67.86 | 67.86
Insumo | 00037329 | SINAPI | REJUNTE EPOXI, QUALQUER COR | Material |  | KG | 0.0304 | 59.36 | 1.8
Insumo | 00004351 | SINAPI | PARAFUSO NIQUELADO 3 1/2" COM ACABAMENTO CROMADO PARA FIXAR PECA SANITARIA, INCLUI PORCA CEGA, ARRUELA E BUCHA DE NYLON TAMANHO S-8 | Material |  | UN | 2 | 11.94 | 23.88
|  |  |  | MO sem LS => | 7.78 | LS => | 0 | MO com LS => | 7.78
|  |  |  | Valor do BDI => | 28.1822 |  | Valor com BDI => |  | 132.83
[6 empty] | Quant. => | 3 | Preço Total => | 398.49
4.1.7.1.2 | Código | Banco | Descrição | Tipo |  | Und | Quant. | Valor Unit | Total
Composição | 86901 | SINAPI | CUBA DE EMBUTIR OVAL EM LOUÇA BRANCA, 35 X 50CM OU EQUIVALENTE - FORNECIMENTO E INSTALAÇÃO. AF_01/2020 | INHI - INSTALAÇÕES HIDROS SANITÁRIAS |  | UN | 1 | 103.67 | 103.67
Composição Auxiliar | 88316 | SINAPI | SERVENTE COM ENCARGOS COMPLEMENTARES | SEDI - SERVIÇOS DIVERSOS |  | H | 0.2665 | 15.99 | 4.26
Composição Auxiliar | 88274 | SINAPI | MARMORISTA/GRANITEIRO COM ENCARGOS COMPLEMENTARES | SEDI - SERVIÇOS DIVERSOS |  | H | 0.8458 | 17.99 | 15.21
Insumo | 00020269 | SINAPI | LAVATORIO/CUBA DE EMBUTIR OVAL LOUCA BRANCA SEM LADRAO *50 X 35* CM | Material |  | UN | 1 | 70.52 | 70.52
Insumo | 00004823 | SINAPI | MASSA PLASTICA PARA MARMORE/GRANITO | Material |  | KG | 0.5271 | 25.97 | 13.68
|  |  |  | MO sem LS => | 12.68 | LS => | 0 | MO com LS => | 12.68
|  |  |  | Valor do BDI => | 27.9183 |  | Valor com BDI => |  | 131.59
[6 empty] | Quant. => | 9 | Preço Total => | 1184.31
4.1.7.1.3 | Código | Banco | Descrição | Tipo |  | Und | Quant. | Valor Unit | Total
Composição | 86877 | SINAPI | VÁLVULA EM METAL CROMADO 1.1/2 X 1.1/2 PARA TANQUE OU LAVATÓRIO, COM OU SEM LADRÃO - FORNECIMENTO E INSTALAÇÃO. AF_01/2020 | INHI - INSTALAÇÕES HIDROS SANITÁRIAS |  | UN | 1 | 28.58 | 28.58
Composição Auxiliar | 88267 | SINAPI | ENCANADOR OU BOMBEIRO HIDRÁULICO COM ENCARGOS COMPLEMENTARES | SEDI - SERVIÇOS DIVERSOS |  | H | 0.174 | 20.94 | 3.64
Composição Auxiliar | 88316 | SINAPI | SERVENTE COM ENCARGOS COMPLEMENTARES | SEDI - SERVIÇOS DIVERSOS |  | H | 0.0548 | 15.99 | 0.87
Insumo | 00003146 | SINAPI | FITA VEDA ROSCA EM ROLOS DE 18 MM X 10 M (L X C) | Material |  | UN | 0.048 | 3.66 | 0.17
Insumo | 00037588 | SINAPI | VALVULA EM METAL CROMADO PARA TANQUE, 1.1/2 " SEM LADRAO | Material |  | UN | 1 | 23.9 | 23.9
|  |  |  | MO sem LS => | 3.19 | LS => | 0 | MO com LS => | 3.19
|  |  |  | Valor do BDI => | 7.6966 |  | Valor com BDI => |  | 36.28
[6 empty] | Quant. => | 12 | Preço Total => | 435.36
4.1.7.2 |  |  | BACIA SANITÁRIA | [5 empty] | 4538.67
4.1.7.2.1 | Código | Banco | Descrição | Tipo |  | Und | Quant. | Valor Unit | Total
Composição | 95470 | SINAPI | VASO SANITARIO SIFONADO CONVENCIONAL COM LOUÇA BRANCA, INCLUSO CONJUNTO DE LIGAÇÃO PARA BACIA SANITÁRIA AJUSTÁVEL - FORNECIMENTO E INSTALAÇÃO. AF_10/2016 | INHI - INSTALAÇÕES HIDROS SANITÁRIAS |  | UN | 1 | 222.07 | 222.07
Composição Auxiliar | 95469 | SINAPI | VASO SANITARIO SIFONADO CONVENCIONAL COM LOUÇA BRANCA - FORNECIMENTO E INSTALAÇÃO. AF_01/2020 | INHI - INSTALAÇÕES HIDROS SANITÁRIAS |  | UN | 1 | 213.56 | 213.56
Insumo | 00006142 | SINAPI | CONJUNTO DE LIGACAO PARA BACIA SANITARIA AJUSTAVEL, EM PLASTICO BRANCO, COM TUBO, CANOPLA E ESPUDE | Material |  | UN | 1 | 8.51 | 8.51
|  |  |  | MO sem LS => | 11.06 | LS => | 0 | MO com LS => | 11.06
|  |  |  | Valor do BDI => | 59.8035 |  | Valor com BDI => |  | 281.87
[6 empty] | Quant. => | 7 | Preço Total => | 1973.09
4.1.7.2.2 | Código | Banco | Descrição | Tipo |  | Und | Quant. | Valor Unit | Total
Composição | 95472 | SINAPI | VASO SANITARIO SIFONADO CONVENCIONAL PARA PCD SEM FURO FRONTAL COM LOUÇA BRANCA SEM ASSENTO, INCLUSO CONJUNTO DE LIGAÇÃO PARA BACIA SANITÁRIA AJUSTÁVEL - FORNECIMENTO E INSTALAÇÃO. AF_01/2020 | INHI - INSTALAÇÕES HIDROS SANITÁRIAS |  | UN | 1 | 560.83 | 560.83
Composição Auxiliar | 95471 | SINAPI | VASO SANITARIO SIFONADO CONVENCIONAL PARA PCD SEM FURO FRONTAL COM LOUÇA BRANCA SEM ASSENTO - FORNECIMENTO E INSTALAÇÃO. AF_01/2020 | INHI - INSTALAÇÕES HIDROS SANITÁRIAS |  | UN | 1 | 552.32 | 552.32
Insumo | 00006142 | SINAPI | CONJUNTO DE LIGACAO PARA BACIA SANITARIA AJUSTAVEL, EM PLASTICO BRANCO, COM TUBO, CANOPLA E ESPUDE | Material |  | UN | 1 | 8.51 | 8.51
|  |  |  | MO sem LS => | 23.17 | LS => | 0 | MO com LS => | 23.17
|  |  |  | Valor do BDI => | 151.0315 |  | Valor com BDI => |  | 711.86
[6 empty] | Quant. => | 3 | Preço Total => | 2135.58
4.1.7.2.3 | Código | Banco | Descrição | Tipo |  | Und | Quant. | Valor Unit | Total
Composição | 100849 | SINAPI | ASSENTO SANITÁRIO CONVENCIONAL - FORNECIMENTO E INSTALACAO. AF_01/2020 | INHI - INSTALAÇÕES HIDROS SANITÁRIAS |  | UN | 1 | 33.88 | 33.88
Composição Auxiliar | 88316 | SINAPI | SERVENTE COM ENCARGOS COMPLEMENTARES | SEDI - SERVIÇOS DIVERSOS |  | H | 0.0484 | 15.99 | 0.77
Composição Auxiliar | 88267 | SINAPI | ENCANADOR OU BOMBEIRO HIDRÁULICO COM ENCARGOS COMPLEMENTARES | SEDI - SERVIÇOS DIVERSOS |  | H | 0.1536 | 20.94 | 3.21
Insumo | 00000377 | SINAPI | ASSENTO SANITARIO DE PLASTICO, TIPO CONVENCIONAL | Material |  | UN | 1 | 29.9 | 29.9
|  |  |  | MO sem LS => | 2.82 | LS => | 0 | MO com LS => | 2.82
|  |  |  | Valor do BDI => | 9.1239 |  | Valor com BDI => |  | 43
[6 empty] | Quant. => | 10 | Preço Total => | 430
4.1.7.3 |  |  | TORNEIRA | [5 empty] | 5804.07
4.1.7.3.1 | Código | Banco | Descrição | Tipo |  | Und | Quant. | Valor Unit | Total
Composição | INHI.001811 | Próprio | TORNEIRA DE MESA COM FECHAMENTO AUTOMÁTICO CROMADO PARA LAVATÓRIO | INHI - INSTALAÇÕES HIDROS SANITÁRIAS |  | UN | 1 | 373.88 | 373.88
Composição Auxiliar | 88248 | SINAPI | AUXILIAR DE ENCANADOR OU BOMBEIRO HIDRÁULICO COM ENCARGOS COMPLEMENTARES | SEDI - SERVIÇOS DIVERSOS |  | H | 0.304 | 16.48 | 5
Composição Auxiliar | 88267 | SINAPI | ENCANADOR OU BOMBEIRO HIDRÁULICO COM ENCARGOS COMPLEMENTARES | SEDI - SERVIÇOS DIVERSOS |  | H | 0.425 | 20.94 | 8.89
Insumo | 004636 | SBC | FITA TEFLON VEDA ROSCA 18mm x 25m | Material |  | M | 0.4 | 0.23 | 0.09
Insumo | 00002880 | Próprio | TORNEIRA DE MESA COM FECHAMENTO AUTOMÁTICO | Material |  | UN | 1 | 359.9 | 359.9
|  |  |  | MO sem LS => | 9.76 | LS => | 0 | MO com LS => | 9.76
|  |  |  | Valor do BDI => | 100.6859 |  | Valor com BDI => |  | 474.57
[6 empty] | Quant. => | 9 | Preço Total => | 4271.13
4.1.7.3.2 | Código | Banco | Descrição | Tipo |  | Und | Quant. | Valor Unit | Total
Composição | INHI.000012 | Próprio | Fornecimento e instalação de Torneira fechamento automático, linha Conforto com alavanca, cód. 1173CCONF, Deca, cromada, Decamatic ECO | FOMA - FORNECIMENTO DE MATERIAIS E EQUIPAMENTOS |  | un | 1 | 402.57 | 402.57
Composição Auxiliar | 88267 | SINAPI | ENCANADOR OU BOMBEIRO HIDRÁULICO COM ENCARGOS COMPLEMENTARES | SEDI - SERVIÇOS DIVERSOS |  | H | 0.1 | 20.94 | 2.09
Composição Auxiliar | 88316 | SINAPI | SERVENTE COM ENCARGOS COMPLEMENTARES | SEDI - SERVIÇOS DIVERSOS |  | H | 0.03 | 15.99 | 0.47
Insumo | 00003146 | SINAPI | FITA VEDA ROSCA EM ROLOS DE 18 MM X 10 M (L X C) | Material |  | UN | 0.0304 | 3.66 | 0.11
Insumo | 00000180 | Próprio | Torneira fechamento automático, linha Decamatic, cód. 1173C, fabricante Deca, Decamatic ECO ou equivalente, cromada | Material |  | un | 1 | 399.9 | 399.9
|  |  |  | MO sem LS => | 1.81 | LS => | 0 | MO com LS => | 1.81
|  |  |  | Valor do BDI => | 108.4121 |  | Valor com BDI => |  | 510.98
[6 empty] | Quant. => | 3 | Preço Total => | 1532.94
4.1.7.4 |  |  | CHAVE BÓIA | [5 empty] | 210.68
4.1.7.4.1 | Código | Banco | Descrição | Tipo |  | Und | Quant. | Valor Unit | Total
Composição | 94797 | SINAPI | TORNEIRA DE BOIA PARA CAIXA D'ÁGUA, ROSCÁVEL, 1" - FORNECIMENTO E INSTALAÇÃO. AF_08/2021 | INHI - INSTALAÇÕES HIDROS SANITÁRIAS |  | UN | 1 | 165.98 | 165.98
Composição Auxiliar | 88248 | SINAPI | AUXILIAR DE ENCANADOR OU BOMBEIRO HIDRÁULICO COM ENCARGOS COMPLEMENTARES | SEDI - SERVIÇOS DIVERSOS |  | H | 0.2565 | 16.48 | 4.22
Composição Auxiliar | 88267 | SINAPI | ENCANADOR OU BOMBEIRO HIDRÁULICO COM ENCARGOS COMPLEMENTARES | SEDI - SERVIÇOS DIVERSOS |  | H | 0.2565 | 20.94 | 5.37
Insumo | 00003148 | SINAPI | FITA VEDA ROSCA EM ROLOS DE 18 MM X 50 M (L X C) | Material |  | UN | 0.0066 | 13.49 | 0.08
Insumo | 00011825 | SINAPI | TORNEIRA DE BOIA CONVENCIONAL PARA CAIXA D'AGUA, 1", AGUA FRIA, COM HASTE E TORNEIRA METALICOS E BALAO PLASTICO | Material |  | UN | 1 | 156.31 | 156.31
|  |  |  | MO sem LS => | 6.68 | LS => | 0 | MO com LS => | 6.68
|  |  |  | Valor do BDI => | 44.6984 |  | Valor com BDI => |  | 210.68
[6 empty] | Quant. => | 1 | Preço Total => | 210.68
4.1.7.5 |  |  | REGISTRO DE PRESSÃO | [5 empty] | 79.38
4.1.7.5.1 | Código | Banco | Descrição | Tipo |  | Und | Quant. | Valor Unit | Total
Composição | 89351 | SINAPI | REGISTRO DE PRESSÃO BRUTO, LATÃO, ROSCÁVEL, 3/4, FORNECIDO E INSTALADO EM RAMAL DE ÁGUA. AF_12/2014 | INHI - INSTALAÇÕES HIDROS SANITÁRIAS |  | UN | 1 | 31.27 | 31.27
Composição Auxiliar | 88248 | SINAPI | AUXILIAR DE ENCANADOR OU BOMBEIRO HIDRÁULICO COM ENCARGOS COMPLEMENTARES | SEDI - SERVIÇOS DIVERSOS |  | H | 0.1102 | 16.48 | 1.81
Composição Auxiliar | 88267 | SINAPI | ENCANADOR OU BOMBEIRO HIDRÁULICO COM ENCARGOS COMPLEMENTARES | SEDI - SERVIÇOS DIVERSOS |  | H | 0.1102 | 20.94 | 2.3
Insumo | 00003148 | SINAPI | FITA VEDA ROSCA EM ROLOS DE 18 MM X 50 M (L X C) | Material |  | UN | 0.0106 | 13.49 | 0.14
Insumo | 00011753 | SINAPI | REGISTRO PRESSAO BRUTO EM LATAO FORJADO, BITOLA 3/4 " (REF 1400) | Material |  | UN | 1 | 27.02 | 27.02
|  |  |  | MO sem LS => | 2.87 | LS => | 0 | MO com LS => | 2.87
|  |  |  | Valor do BDI => | 8.421 |  | Valor com BDI => |  | 39.69
[6 empty] | Quant. => | 2 | Preço Total => | 79.38
4.1.7.6 |  |  | REGISTRO DE GAVETA | [5 empty] | 1341.97
4.1.7.6.1 | Código | Banco | Descrição | Tipo |  | Und | Quant. | Valor Unit | Total
Composição | 89987 | SINAPI | REGISTRO DE GAVETA BRUTO, LATÃO, ROSCÁVEL, 3/4", COM ACABAMENTO E CANOPLA CROMADOS - FORNECIMENTO E INSTALAÇÃO. AF_08/2021 | INHI - INSTALAÇÕES HIDROS SANITÁRIAS |  | UN | 1 | 90.61 | 90.61
Composição Auxiliar | 88267 | SINAPI | ENCANADOR OU BOMBEIRO HIDRÁULICO COM ENCARGOS COMPLEMENTARES | SEDI - SERVIÇOS DIVERSOS |  | H | 0.2212 | 20.94 | 4.63
Composição Auxiliar | 88248 | SINAPI | AUXILIAR DE ENCANADOR OU BOMBEIRO HIDRÁULICO COM ENCARGOS COMPLEMENTARES | SEDI - SERVIÇOS DIVERSOS |  | H | 0.2212 | 16.48 | 3.64
Insumo | 00003148 | SINAPI | FITA VEDA ROSCA EM ROLOS DE 18 MM X 50 M (L X C) | Material |  | UN | 0.0106 | 13.49 | 0.14
Insumo | 00006005 | SINAPI | REGISTRO GAVETA COM ACABAMENTO E CANOPLA CROMADOS, SIMPLES, BITOLA 3/4 " (REF 1509) | Material |  | UN | 1 | 82.2 | 82.2
|  |  |  | MO sem LS => | 5.76 | LS => | 0 | MO com LS => | 5.76
|  |  |  | Valor do BDI => | 24.4013 |  | Valor com BDI => |  | 115.01
[6 empty] | Quant. => | 1 | Preço Total => | 115.01
4.1.7.6.2 | Código | Banco | Descrição | Tipo |  | Und | Quant. | Valor Unit | Total
Composição | 94794 | SINAPI | REGISTRO DE GAVETA BRUTO, LATÃO, ROSCÁVEL, 1 1/2", COM ACABAMENTO E CANOPLA CROMADOS - FORNECIMENTO E INSTALAÇÃO. AF_08/2021 | INHI - INSTALAÇÕES HIDROS SANITÁRIAS |  | UN | 1 | 160.57 | 160.57
Composição Auxiliar | 88248 | SINAPI | AUXILIAR DE ENCANADOR OU BOMBEIRO HIDRÁULICO COM ENCARGOS COMPLEMENTARES | SEDI - SERVIÇOS DIVERSOS |  | H | 0.3743 | 16.48 | 6.16
Composição Auxiliar | 88267 | SINAPI | ENCANADOR OU BOMBEIRO HIDRÁULICO COM ENCARGOS COMPLEMENTARES | SEDI - SERVIÇOS DIVERSOS |  | H | 0.3743 | 20.94 | 7.83
Insumo | 00003148 | SINAPI | FITA VEDA ROSCA EM ROLOS DE 18 MM X 50 M (L X C) | Material |  | UN | 0.0192 | 13.49 | 0.25
Insumo | 00006015 | SINAPI | REGISTRO GAVETA COM ACABAMENTO E CANOPLA CROMADOS, SIMPLES, BITOLA 1 1/2 " (REF 1509) | Material |  | UN | 1 | 146.33 | 146.33
|  |  |  | MO sem LS => | 9.75 | LS => | 0 | MO com LS => | 9.75
|  |  |  | Valor do BDI => | 43.2415 |  | Valor com BDI => |  | 203.81
[6 empty] | Quant. => | 3 | Preço Total => | 611.43
4.1.7.6.3 | Código | Banco | Descrição | Tipo |  | Und | Quant. | Valor Unit | Total
Composição | 94497 | SINAPI | REGISTRO DE GAVETA BRUTO, LATÃO, ROSCÁVEL, 1 1/2" - FORNECIMENTO E INSTALAÇÃO. AF_08/2021 | INHI - INSTALAÇÕES HIDROS SANITÁRIAS |  | UN | 1 | 101.6 | 101.6
Composição Auxiliar | 88267 | SINAPI | ENCANADOR OU BOMBEIRO HIDRÁULICO COM ENCARGOS COMPLEMENTARES | SEDI - SERVIÇOS DIVERSOS |  | H | 0.2633 | 20.94 | 5.51
Composição Auxiliar | 88248 | SINAPI | AUXILIAR DE ENCANADOR OU BOMBEIRO HIDRÁULICO COM ENCARGOS COMPLEMENTARES | SEDI - SERVIÇOS DIVERSOS |  | H | 0.2633 | 16.48 | 4.33
Insumo | 00003148 | SINAPI | FITA VEDA ROSCA EM ROLOS DE 18 MM X 50 M (L X C) | Material |  | UN | 0.0192 | 13.49 | 0.25
Insumo | 00006010 | SINAPI | REGISTRO GAVETA BRUTO EM LATAO FORJADO, BITOLA 1 1/2 " (REF 1509) | Material |  | UN | 1 | 91.51 | 91.51
|  |  |  | MO sem LS => | 6.86 | LS => | 0 | MO com LS => | 6.86
|  |  |  | Valor do BDI => | 27.3609 |  | Valor com BDI => |  | 128.96
[6 empty] | Quant. => | 2 | Preço Total => | 257.92
4.1.7.6.4 | Código | Banco | Descrição | Tipo |  | Und | Quant. | Valor Unit | Total
Composição | 94499 | SINAPI | REGISTRO DE GAVETA BRUTO, LATÃO, ROSCÁVEL, 2 1/2" - FORNECIMENTO E INSTALAÇÃO. AF_08/2021 | INHI - INSTALAÇÕES HIDROS SANITÁRIAS |  | UN | 1 | 281.74 | 281.74
Composição Auxiliar | 88248 | SINAPI | AUXILIAR DE ENCANADOR OU BOMBEIRO HIDRÁULICO COM ENCARGOS COMPLEMENTARES | SEDI - SERVIÇOS DIVERSOS |  | H | 0.4546 | 16.48 | 7.49
Composição Auxiliar | 88267 | SINAPI | ENCANADOR OU BOMBEIRO HIDRÁULICO COM ENCARGOS COMPLEMENTARES | SEDI - SERVIÇOS DIVERSOS |  | H | 0.4546 | 20.94 | 9.51
Insumo | 00003148 | SINAPI | FITA VEDA ROSCA EM ROLOS DE 18 MM X 50 M (L X C) | Material |  | UN | 0.0302 | 13.49 | 0.4
Insumo | 00006011 | SINAPI | REGISTRO GAVETA BRUTO EM LATAO FORJADO, BITOLA 2 1/2 " (REF 1509) | Material |  | UN | 1 | 264.34 | 264.34
|  |  |  | MO sem LS => | 11.85 | LS => | 0 | MO com LS => | 11.85
|  |  |  | Valor do BDI => | 75.8726 |  | Valor com BDI => |  | 357.61
[6 empty] | Quant. => | 1 | Preço Total => | 357.61
4.1.7.7 |  |  | CHUVEIRO | [5 empty] | 110018.56
4.1.7.7.1 | Código | Banco | Descrição | Tipo |  | Und | Quant. | Valor Unit | Total
Composição | INHI.001817 | Próprio | DUCHA ELÉTRICA EM TERMOPLÁSTICO, EQUIPADA COM DESVIADOR PARA DUCHA MANUAL COM CONTROLE DE FLUXO (ACESSÍVEL) 4 TEMPERATURAS, MODELO FLORENZA FABRICANTE ‎CARDEAL OU EQUIVALENTE TÉCNICO | INHI - INSTALAÇÕES HIDROS SANITÁRIAS |  | un | 1 | 395.95 | 395.95
Composição Auxiliar | 88243 | SINAPI | AJUDANTE ESPECIALIZADO COM ENCARGOS COMPLEMENTARES | SEDI - SERVIÇOS DIVERSOS |  | H | 0.5 | 18.87 | 9.43
Composição Auxiliar | 88267 | SINAPI | ENCANADOR OU BOMBEIRO HIDRÁULICO COM ENCARGOS COMPLEMENTARES | SEDI - SERVIÇOS DIVERSOS |  | H | 0.5 | 20.94 | 10.47
Insumo | 00004350 | SINAPI | BUCHA DE NYLON, DIAMETRO DO FURO 8 MM, COMPRIMENTO 40 MM, COM PARAFUSO DE ROSCA SOBERBA, CABECA CHATA, FENDA SIMPLES, 4,8 X 50 MM | Material |  | UN | 1 | 0.45 | 0.45
Insumo | 00002938 | Próprio | DUCHA ELÉTRICA EM TERMOPLÁSTICO, EQUIPADA COM DESVIADOR PARA DUCHA MANUAL COM CONTROLE DE FUXO (ACESSÍVEL) 4 TEMPERATURAS, MODELO FLORENZA FABRICANTE ‎CARDEAL OU EQUIVALENTE TÉCNICO | Material |  | UN | 1 | 375.6 | 375.6
|  |  |  | MO sem LS => | 14.06 | LS => | 0 | MO com LS => | 14.06
|  |  |  | Valor do BDI => | 106.6293 |  | Valor com BDI => |  | 502.58
[6 empty] | Quant. => | 2 | Preço Total => | 1005.16
4.1.7.7.2 |  |  | CAIXA D'ÁGUA PRÉ FABRICADA | [5 empty] | 109013.4
4.1.7.7.2.1 | Código | Banco | Descrição | Tipo |  | Und | Quant. | Valor Unit | Total
Composição | INHI.002064 | Próprio | RESERVATÓRIO METÁLICO CILÍNDRICO (7.44m³ + 92.56m³) - FORNECIMENTO E INSTALAÇÃO | INHI - INSTALAÇÕES HIDROS SANITÁRIAS |  | UN | 1 | 90145.87 | 90145.87
Composição Auxiliar | 93287 | SINAPI | GUINDASTE HIDRÁULICO AUTOPROPELIDO, COM LANÇA TELESCÓPICA 40 M, CAPACIDADE MÁXIMA 60 T, POTÊNCIA 260 KW - CHP DIURNO. AF_03/2016 | CHOR - CUSTOS HORÁRIOS DE MÁQUINAS E EQUIPAMENTOS |  | CHP | 0.3 | 410.04 | 123.01
Composição Auxiliar | 93288 | SINAPI | GUINDASTE HIDRÁULICO AUTOPROPELIDO, COM LANÇA TELESCÓPICA 40 M, CAPACIDADE MÁXIMA 60 T, POTÊNCIA 260 KW - CHI DIURNO. AF_03/2016 | CHOR - CUSTOS HORÁRIOS DE MÁQUINAS E EQUIPAMENTOS |  | CHI | 0.4 | 119.67 | 47.86
Insumo | 00003546 | Próprio | Fornecimento e instalação de Reservatório Metálico cilindrico (7.44m³ + 92.56m³) | Serviços |  | UN | 1 | 89975 | 89975
|  |  |  | MO sem LS => | 8.09 | LS => | 0 | MO com LS => | 8.09
|  |  |  | Valor do BDI => | 18867.5306 |  | Valor com BDI => |  | 109013.4
[6 empty] | Quant. => | 1 | Preço Total => | 109013.4
4.1.7.8 |  |  | VÁLVULA DE DESCARGA | [5 empty] | 4935.8
4.1.7.8.1 | Código | Banco | Descrição | Tipo |  | Und | Quant. | Valor Unit | Total
Composição | INHI.001816 | Próprio | VÁLVULA HYDRA DE DESCARGA COM BAIXA PRESSÃO - FORNECIMENTO E INSTALAÇÃO | INHI - INSTALAÇÕES HIDROS SANITÁRIAS |  | UN | 1 | 388.86 | 388.86
Composição Auxiliar | 88248 | SINAPI | AUXILIAR DE ENCANADOR OU BOMBEIRO HIDRÁULICO COM ENCARGOS COMPLEMENTARES | SEDI - SERVIÇOS DIVERSOS |  | H | 0.789 | 16.48 | 13
Composição Auxiliar | 88267 | SINAPI | ENCANADOR OU BOMBEIRO HIDRÁULICO COM ENCARGOS COMPLEMENTARES | SEDI - SERVIÇOS DIVERSOS |  | H | 0.789 | 20.94 | 16.52
Insumo | 00003148 | SINAPI | FITA VEDA ROSCA EM ROLOS DE 18 MM X 50 M (L X C) | Material |  | UN | 0.019 | 13.49 | 0.25
Insumo | 00002884 | Próprio | Válvula hydra DUO PRO 2545.C.Pro deca ou equivalentes técnicos | Material |  | UN | 1 | 359.09 | 359.09
|  |  |  | MO sem LS => | 20.56 | LS => | 0 | MO com LS => | 20.56
|  |  |  | Valor do BDI => | 104.72 |  | Valor com BDI => |  | 493.58
[6 empty] | Quant. => | 10 | Preço Total => | 4935.8
4.1.7.9 |  |  | ACESSÓRIOS | [5 empty] | 22186.08
4.1.7.9.1 | Código | Banco | Descrição | Tipo |  | Und | Quant. | Valor Unit | Total
Composição | 86881 | SINAPI | SIFÃO DO TIPO GARRAFA EM METAL CROMADO 1 X 1.1/2 - FORNECIMENTO E INSTALAÇÃO. AF_01/2020 | INHI - INSTALAÇÕES HIDROS SANITÁRIAS |  | UN | 1 | 165.61 | 165.61
Composição Auxiliar | 88316 | SINAPI | SERVENTE COM ENCARGOS COMPLEMENTARES | SEDI - SERVIÇOS DIVERSOS |  | H | 0.0862 | 15.99 | 1.37
Composição Auxiliar | 88267 | SINAPI | ENCANADOR OU BOMBEIRO HIDRÁULICO COM ENCARGOS COMPLEMENTARES | SEDI - SERVIÇOS DIVERSOS |  | H | 0.2734 | 20.94 | 5.72
Insumo | 00003146 | SINAPI | FITA VEDA ROSCA EM ROLOS DE 18 MM X 10 M (L X C) | Material |  | UN | 0.0332 | 3.66 | 0.12
Insumo | 00006136 | SINAPI | SIFAO EM METAL CROMADO PARA PIA OU LAVATORIO, 1 X 1.1/2 " | Material |  | UN | 1 | 158.4 | 158.4
|  |  |  | MO sem LS => | 5.03 | LS => | 0 | MO com LS => | 5.03
|  |  |  | Valor do BDI => | 44.5988 |  | Valor com BDI => |  | 210.21
[6 empty] | Quant. => | 12 | Preço Total => | 2522.52
4.1.7.9.2 | Código | Banco | Descrição | Tipo |  | Und | Quant. | Valor Unit | Total
Composição | 100868 | SINAPI | BARRA DE APOIO RETA, EM ACO INOX POLIDO, COMPRIMENTO 80 CM, FIXADA NA PAREDE - FORNECIMENTO E INSTALAÇÃO. AF_01/2020 | INHI - INSTALAÇÕES HIDROS SANITÁRIAS |  | UN | 1 | 254.37 | 254.37
Composição Auxiliar | 88267 | SINAPI | ENCANADOR OU BOMBEIRO HIDRÁULICO COM ENCARGOS COMPLEMENTARES | SEDI - SERVIÇOS DIVERSOS |  | H | 0.9485 | 20.94 | 19.86
Composição Auxiliar | 88316 | SINAPI | SERVENTE COM ENCARGOS COMPLEMENTARES | SEDI - SERVIÇOS DIVERSOS |  | H | 0.2988 | 15.99 | 4.77
Insumo | 00036081 | SINAPI | BARRA DE APOIO RETA, EM ACO INOX POLIDO, COMPRIMENTO 80CM, DIAMETRO MINIMO 3 CM | Material |  | UN | 1 | 158.1 | 158.1
Insumo | 00004351 | SINAPI | PARAFUSO NIQUELADO 3 1/2" COM ACABAMENTO CROMADO PARA FIXAR PECA SANITARIA, INCLUI PORCA CEGA, ARRUELA E BUCHA DE NYLON TAMANHO S-8 | Material |  | UN | 6 | 11.94 | 71.64
|  |  |  | MO sem LS => | 17.46 | LS => | 0 | MO com LS => | 17.46
|  |  |  | Valor do BDI => | 68.5018 |  | Valor com BDI => |  | 322.87
[6 empty] | Quant. => | 13 | Preço Total => | 4197.31
4.1.7.9.3 | Código | Banco | Descrição | Tipo |  | Und | Quant. | Valor Unit | Total
Composição | 100867 | SINAPI | BARRA DE APOIO RETA, EM ACO INOX POLIDO, COMPRIMENTO 70 CM, FIXADA NA PAREDE - FORNECIMENTO E INSTALAÇÃO. AF_01/2020 | INHI - INSTALAÇÕES HIDROS SANITÁRIAS |  | UN | 1 | 244.54 | 244.54
Composição Auxiliar | 88267 | SINAPI | ENCANADOR OU BOMBEIRO HIDRÁULICO COM ENCARGOS COMPLEMENTARES | SEDI - SERVIÇOS DIVERSOS |  | H | 0.9485 | 20.94 | 19.86
Composição Auxiliar | 88316 | SINAPI | SERVENTE COM ENCARGOS COMPLEMENTARES | SEDI - SERVIÇOS DIVERSOS |  | H | 0.2988 | 15.99 | 4.77
Insumo | 00036205 | SINAPI | BARRA DE APOIO RETA, EM ACO INOX POLIDO, COMPRIMENTO 70CM, DIAMETRO MINIMO 3 CM | Material |  | UN | 1 | 148.27 | 148.27
Insumo | 00004351 | SINAPI | PARAFUSO NIQUELADO 3 1/2" COM ACABAMENTO CROMADO PARA FIXAR PECA SANITARIA, INCLUI PORCA CEGA, ARRUELA E BUCHA DE NYLON TAMANHO S-8 | Material |  | UN | 6 | 11.94 | 71.64
|  |  |  | MO sem LS => | 17.46 | LS => | 0 | MO com LS => | 17.46
|  |  |  | Valor do BDI => | 65.8546 |  | Valor com BDI => |  | 310.39
[6 empty] | Quant. => | 2 | Preço Total => | 620.78
4.1.7.9.4 | Código | Banco | Descrição | Tipo |  | Und | Quant. | Valor Unit | Total
Composição | 202320 | SBC | BARRA DE APOIO PARA BANHEIRO ALUMINIO POLIDO 40cm +PARAFUSO | 202 |  | UN | 1 | 73.83 | 73.83
Composição Auxiliar | 88316 | SINAPI | SERVENTE COM ENCARGOS COMPLEMENTARES | SEDI - SERVIÇOS DIVERSOS |  | H | 0.533 | 15.99 | 8.52
Composição Auxiliar | 88309 | SINAPI | PEDREIRO COM ENCARGOS COMPLEMENTARES | SEDI - SERVIÇOS DIVERSOS |  | H | 0.533 | 21.42 | 11.41
Insumo | 040393 | SBC | ACESSIBILIDADE - BARRA DE APOIO PARA BANHEIRO ALUMINIO POLIDO 40cm + PARAFUSOS | Material |  | UN | 1 | 53.9 | 53.9
|  |  |  | MO sem LS => | 13.46 | LS => | 0 | MO com LS => | 13.46
|  |  |  | Valor do BDI => | 19.8824 |  | Valor com BDI => |  | 93.71
[6 empty] | Quant. => | 1 | Preço Total => | 93.71
4.1.7.9.5 | Código | Banco | Descrição | Tipo |  | Und | Quant. | Valor Unit | Total
Composição | ESQV.000126 | Próprio | Fornecimento e instalação de barras de apoio “U” em aço inox escovado Ø=1.1/2'' comprimento aproximado 80cm | ESQV - ESQUADRIAS/FERRAGENS/VIDROS |  | un | 1 | 1475.52 | 1475.52
Composição Auxiliar | 88243 | SINAPI | AJUDANTE ESPECIALIZADO COM ENCARGOS COMPLEMENTARES | SEDI - SERVIÇOS DIVERSOS |  | H | 1.2 | 18.87 | 22.64
Composição Auxiliar | 88315 | SINAPI | SERRALHEIRO COM ENCARGOS COMPLEMENTARES | SEDI - SERVIÇOS DIVERSOS |  | H | 0.5 | 21.32 | 10.66
Insumo | 00000839 | Próprio | Barra de apoio fixa em aço inox, em U, 80cm | Material |  | un | 1 | 1442.22 | 1442.22
|  |  |  | MO sem LS => | 23.03 | LS => | 0 | MO com LS => | 23.03
|  |  |  | Valor do BDI => | 397.3575 |  | Valor com BDI => |  | 1872.88
[6 empty] | Quant. => | 5 | Preço Total => | 9364.4
4.1.7.9.6 | Código | Banco | Descrição | Tipo |  | Und | Quant. | Valor Unit | Total
Composição | 100863 | SINAPI | BARRA DE APOIO EM "L", EM ACO INOX POLIDO 70 X 70 CM, FIXADA NA PAREDE - FORNECIMENTO E INSTALACAO. AF_01/2020 | INHI - INSTALAÇÕES HIDROS SANITÁRIAS |  | UN | 1 | 447.66 | 447.66
Composição Auxiliar | 88316 | SINAPI | SERVENTE COM ENCARGOS COMPLEMENTARES | SEDI - SERVIÇOS DIVERSOS |  | H | 0.4483 | 15.99 | 7.16
Composição Auxiliar | 88267 | SINAPI | ENCANADOR OU BOMBEIRO HIDRÁULICO COM ENCARGOS COMPLEMENTARES | SEDI - SERVIÇOS DIVERSOS |  | H | 1.4228 | 20.94 | 29.79
Insumo | 00036207 | SINAPI | BARRA DE APOIO EM "L", EM ACO INOX POLIDO 70 X 70 CM, DIAMETRO MINIMO 3 CM | Material |  | UN | 1 | 303.25 | 303.25
Insumo | 00004351 | SINAPI | PARAFUSO NIQUELADO 3 1/2" COM ACABAMENTO CROMADO PARA FIXAR PECA SANITARIA, INCLUI PORCA CEGA, ARRUELA E BUCHA DE NYLON TAMANHO S-8 | Material |  | UN | 9 | 11.94 | 107.46
|  |  |  | MO sem LS => | 26.19 | LS => | 0 | MO com LS => | 26.19
|  |  |  | Valor do BDI => | 120.5548 |  | Valor com BDI => |  | 568.21
[6 empty] | Quant. => | 2 | Preço Total => | 1136.42
4.1.7.9.7 | Código | Banco | Descrição | Tipo |  | Und | Quant. | Valor Unit | Total
Composição | 100875 | SINAPI | BANCO ARTICULADO, EM ACO INOX, PARA PCD, FIXADO NA PAREDE - FORNECIMENTO E INSTALAÇÃO. AF_01/2020 | INHI - INSTALAÇÕES HIDROS SANITÁRIAS |  | UN | 1 | 813.01 | 813.01
Composição Auxiliar | 88267 | SINAPI | ENCANADOR OU BOMBEIRO HIDRÁULICO COM ENCARGOS COMPLEMENTARES | SEDI - SERVIÇOS DIVERSOS |  | H | 1.2647 | 20.94 | 26.48
Composição Auxiliar | 88316 | SINAPI | SERVENTE COM ENCARGOS COMPLEMENTARES | SEDI - SERVIÇOS DIVERSOS |  | H | 0.3985 | 15.99 | 6.37
Insumo | 00036215 | SINAPI | BANCO ARTICULADO PARA BANHO, EM ACO INOX POLIDO, 70* CM X 45* CM | Material |  | UN | 1 | 684.64 | 684.64
Insumo | 00004351 | SINAPI | PARAFUSO NIQUELADO 3 1/2" COM ACABAMENTO CROMADO PARA FIXAR PECA SANITARIA, INCLUI PORCA CEGA, ARRUELA E BUCHA DE NYLON TAMANHO S-8 | Material |  | UN | 8 | 11.94 | 95.52
|  |  |  | MO sem LS => | 23.28 | LS => | 0 | MO com LS => | 23.28
|  |  |  | Valor do BDI => | 218.9436 |  | Valor com BDI => |  | 1031.95
[6 empty] | Quant. => | 2 | Preço Total => | 2063.9
4.1.7.9.8 | Código | Banco | Descrição | Tipo |  | Und | Quant. | Valor Unit | Total
Composição | 95547 | SINAPI | SABONETEIRA PLASTICA TIPO DISPENSER PARA SABONETE LIQUIDO COM RESERVATORIO 800 A 1500 ML, INCLUSO FIXAÇÃO. AF_01/2020 | INHI - INSTALAÇÕES HIDROS SANITÁRIAS |  | UN | 1 | 61.11 | 61.11
Composição Auxiliar | 88267 | SINAPI | ENCANADOR OU BOMBEIRO HIDRÁULICO COM ENCARGOS COMPLEMENTARES | SEDI - SERVIÇOS DIVERSOS |  | H | 0.3162 | 20.94 | 6.62
Composição Auxiliar | 88316 | SINAPI | SERVENTE COM ENCARGOS COMPLEMENTARES | SEDI - SERVIÇOS DIVERSOS |  | H | 0.0996 | 15.99 | 1.59
Insumo | 00011758 | SINAPI | SABONETEIRA PLASTICA TIPO DISPENSER PARA SABONETE LIQUIDO COM RESERVATORIO 800 A 1500 ML | Material |  | UN | 1 | 52.9 | 52.9
|  |  |  | MO sem LS => | 5.81 | LS => | 0 | MO com LS => | 5.81
|  |  |  | Valor do BDI => | 16.4569 |  | Valor com BDI => |  | 77.57
[6 empty] | Quant. => | 8 | Preço Total => | 620.56
4.1.7.9.9 | Código | Banco | Descrição | Tipo |  | Und | Quant. | Valor Unit | Total
Composição | INHI.000056 | Próprio | DISPENSER PARA PAPEL TOALHA - FORNECIMENTO E INSTALAÇÃO | INHI - INSTALAÇÕES HIDROS SANITÁRIAS |  | UN | 1 | 65.4 | 65.4
Composição Auxiliar | 88243 | SINAPI | AJUDANTE ESPECIALIZADO COM ENCARGOS COMPLEMENTARES | SEDI - SERVIÇOS DIVERSOS |  | H | 0.5 | 18.87 | 9.43
Insumo | 00037401 | SINAPI | TOALHEIRO PLASTICO TIPO DISPENSER PARA PAPEL TOALHA INTERFOLHADO | Material |  | UN | 1 | 55.07 | 55.07
Insumo | 00004350 | SINAPI | BUCHA DE NYLON, DIAMETRO DO FURO 8 MM, COMPRIMENTO 40 MM, COM PARAFUSO DE ROSCA SOBERBA, CABECA CHATA, FENDA SIMPLES, 4,8 X 50 MM | Material |  | UN | 2 | 0.45 | 0.9
|  |  |  | MO sem LS => | 6.43 | LS => | 0 | MO com LS => | 6.43
|  |  |  | Valor do BDI => | 17.6122 |  | Valor com BDI => |  | 83.01
[6 empty] | Quant. => | 8 | Preço Total => | 664.08
4.1.7.9.10 | Código | Banco | Descrição | Tipo |  | Und | Quant. | Valor Unit | Total
Composição | INHI.000015 | Próprio | Fornecimento e instalação de suporte para papel higiênico ABS branco/cinza, ref.480002, linha classic Dixhigiene ou equivalente. | INHI - INSTALAÇÕES HIDROS SANITÁRIAS |  | un | 1 | 63.86 | 63.86
Composição Auxiliar | 88248 | SINAPI | AUXILIAR DE ENCANADOR OU BOMBEIRO HIDRÁULICO COM ENCARGOS COMPLEMENTARES | SEDI - SERVIÇOS DIVERSOS |  | H | 0.2 | 16.48 | 3.29
Composição Auxiliar | 88267 | SINAPI | ENCANADOR OU BOMBEIRO HIDRÁULICO COM ENCARGOS COMPLEMENTARES | SEDI - SERVIÇOS DIVERSOS |  | H | 0.2 | 20.94 | 4.18
Insumo | 00011950 | SINAPI | BUCHA DE NYLON SEM ABA S6, COM PARAFUSO DE 4,20 X 40 MM EM ACO ZINCADO COM ROSCA SOBERBA, CABECA CHATA E FENDA PHILLIPS | Material |  | UN | 4 | 0.33 | 1.32
Insumo | 00037400 | SINAPI | PAPELEIRA PLASTICA TIPO DISPENSER PARA PAPEL HIGIENICO ROLAO | Material |  | UN | 1 | 55.07 | 55.07
|  |  |  | MO sem LS => | 5.21 | LS => | 0 | MO com LS => | 5.21
|  |  |  | Valor do BDI => | 17.1975 |  | Valor com BDI => |  | 81.06
[6 empty] | Quant. => | 10 | Preço Total => | 810.6
4.1.7.9.11 | Código | Banco | Descrição | Tipo |  | Und | Quant. | Valor Unit | Total
Composição | INHI.000097 | Próprio | Fornecimento e instalação de cabide metálico tipo gancho cromado | INHI - INSTALAÇÕES HIDROS SANITÁRIAS |  | un | 1 | 24.11 | 24.11
Composição Auxiliar | 88243 | SINAPI | AJUDANTE ESPECIALIZADO COM ENCARGOS COMPLEMENTARES | SEDI - SERVIÇOS DIVERSOS |  | H | 0.5 | 18.87 | 9.43
Insumo | 00037399 | SINAPI | CABIDE/GANCHO DE BANHEIRO SIMPLES EM METAL CROMADO | Material |  | UN | 1 | 14.23 | 14.23
Insumo | 00004350 | SINAPI | BUCHA DE NYLON, DIAMETRO DO FURO 8 MM, COMPRIMENTO 40 MM, COM PARAFUSO DE ROSCA SOBERBA, CABECA CHATA, FENDA SIMPLES, 4,8 X 50 MM | Material |  | UN | 1 | 0.45 | 0.45
|  |  |  | MO sem LS => | 6.43 | LS => | 0 | MO com LS => | 6.43
|  |  |  | Valor do BDI => | 6.4928 |  | Valor com BDI => |  | 30.6
[6 empty] | Quant. => | 3 | Preço Total => | 91.8
4.1.7.10 |  |  | BANCADAS SANITÁRIAS | [5 empty] | 8460.39
4.1.7.10.1 | Código | Banco | Descrição | Tipo |  | Und | Quant. | Valor Unit | Total
Composição | REVE.000043 | Próprio | Bancada em granito polido cinza, esp.=2mm, apoiada sobre mão francesa, com furo para instalação de cuba | REVE - REVESTIMENTO E TRATAMENTO DE SUPERFÍCIES |  | m² | 1 | 777.24 | 777.24
Composição Auxiliar | 88274 | SINAPI | MARMORISTA/GRANITEIRO COM ENCARGOS COMPLEMENTARES | SEDI - SERVIÇOS DIVERSOS |  | H | 1.172 | 17.99 | 21.08
Composição Auxiliar | 88316 | SINAPI | SERVENTE COM ENCARGOS COMPLEMENTARES | SEDI - SERVIÇOS DIVERSOS |  | H | 0.183 | 15.99 | 2.92
Insumo | 00011795 | SINAPI | GRANITO PARA BANCADA, POLIDO, TIPO ANDORINHA/ QUARTZ/ CASTELO/ CORUMBA OU OUTROS EQUIVALENTES DA REGIAO, E= *2,5* CM | Material |  | m² | 1 | 573.58 | 573.58
Insumo | 00038633 | SINAPI | FURO PARA TORNEIRA OU OUTROS ACESSORIOS EM BANCADA DE MARMORE/ GRANITO OU OUTRO TIPO DE PEDRA NATURAL | Serviços |  | UN | 1 | 13.86 | 13.86
Insumo | 00038605 | SINAPI | ABERTURA PARA ENCAIXE DE CUBA OU LAVATORIO EM BANCADA DE MARMORE/ GRANITO OU OUTRO TIPO DE PEDRA NATURAL | Serviços |  | UN | 1 | 92.4 | 92.4
Insumo | 00037591 | SINAPI | SUPORTE MAO-FRANCESA EM ACO, ABAS IGUAIS 40 CM, CAPACIDADE MINIMA 70 KG, BRANCO | Material |  | UN | 2 | 26.35 | 52.7
Insumo | 00037329 | SINAPI | REJUNTE EPOXI, QUALQUER COR | Material |  | KG | 0.0211 | 59.36 | 1.25
Insumo | 00007568 | SINAPI | BUCHA DE NYLON SEM ABA S10, COM PARAFUSO DE 6,10 X 65 MM EM ACO ZINCADO COM ROSCA SOBERBA, CABECA CHATA E FENDA PHILLIPS | Material |  | UN | 6 | 0.98 | 5.88
Insumo | 00004823 | SINAPI | MASSA PLASTICA PARA MARMORE/GRANITO | Material |  | KG | 0.5228 | 25.97 | 13.57
|  |  |  | MO sem LS => | 15.73 | LS => | 0 | MO com LS => | 15.73
|  |  |  | Valor do BDI => | 209.3107 |  | Valor com BDI => |  | 986.55
[6 empty] | Quant. => | 5.44 | Preço Total => | 5366.83
4.1.7.10.2 | Código | Banco | Descrição | Tipo |  | Und | Quant. | Valor Unit | Total
Composição | REVE.000011 | Próprio | Frontispício granito polido cinza corumbá, esp.=2,5cm, h=10cm - Fornecimento e instalação | REVE - REVESTIMENTO E TRATAMENTO DE SUPERFÍCIES |  | m | 1 | 76.6 | 76.6
Composição Auxiliar | 88274 | SINAPI | MARMORISTA/GRANITEIRO COM ENCARGOS COMPLEMENTARES | SEDI - SERVIÇOS DIVERSOS |  | H | 0.3 | 17.99 | 5.39
Composição Auxiliar | 88316 | SINAPI | SERVENTE COM ENCARGOS COMPLEMENTARES | SEDI - SERVIÇOS DIVERSOS |  | H | 0.15 | 15.99 | 2.39
Insumo | 00011795 | SINAPI | GRANITO PARA BANCADA, POLIDO, TIPO ANDORINHA/ QUARTZ/ CASTELO/ CORUMBA OU OUTROS EQUIVALENTES DA REGIAO, E= *2,5* CM | Material |  | m² | 0.12 | 573.58 | 68.82
|  |  |  | MO sem LS => | 5.05 | LS => | 0 | MO com LS => | 5.05
|  |  |  | Valor do BDI => | 20.6284 |  | Valor com BDI => |  | 97.23
[6 empty] | Quant. => | 9.07 | Preço Total => | 881.88
4.1.7.10.3 | Código | Banco | Descrição | Tipo |  | Und | Quant. | Valor Unit | Total
Composição | REVE.000045 | Próprio | Fornecimento e instalação de rodabanca em granito cinza, altura 20cm, esp=2,5cm, borda superior boleada | REVE - REVESTIMENTO E TRATAMENTO DE SUPERFÍCIES |  | m | 1 | 125.25 | 125.25
Composição Auxiliar | 88274 | SINAPI | MARMORISTA/GRANITEIRO COM ENCARGOS COMPLEMENTARES | SEDI - SERVIÇOS DIVERSOS |  | H | 0.25 | 17.99 | 4.49
Composição Auxiliar | 88316 | SINAPI | SERVENTE COM ENCARGOS COMPLEMENTARES | SEDI - SERVIÇOS DIVERSOS |  | H | 0.25 | 15.99 | 3.99
Insumo | 00037595 | SINAPI | ARGAMASSA COLANTE TIPO AC III | Material |  | KG | 0.8 | 1.47 | 1.17
Insumo | 00011795 | SINAPI | GRANITO PARA BANCADA, POLIDO, TIPO ANDORINHA/ QUARTZ/ CASTELO/ CORUMBA OU OUTROS EQUIVALENTES DA REGIAO, E= *2,5* CM | Material |  | m² | 0.2 | 573.58 | 114.71
Insumo | 00037329 | SINAPI | REJUNTE EPOXI, QUALQUER COR | Material |  | KG | 0.015 | 59.36 | 0.89
|  |  |  | MO sem LS => | 5.45 | LS => | 0 | MO com LS => | 5.45
|  |  |  | Valor do BDI => | 33.7298 |  | Valor com BDI => |  | 158.98
[6 empty] | Quant. => | 11.89 | Preço Total => | 1890.27
4.1.7.10.4 | Código | Banco | Descrição | Tipo |  | Und | Quant. | Valor Unit | Total
Composição | INHI.000009 | Próprio | PRATELEIRAS DOS SANITÁRIOS EM GRANITO CINZA ANDORINHA OU EQUIVALENTE, ESPESSURA DE 3 CM, COM TODAS AS FACES APARENTES POLIDAS | INHI - INSTALAÇÕES HIDROS SANITÁRIAS |  | m² | 1 | 250.71 | 250.71
Composição Auxiliar | 88274 | SINAPI | MARMORISTA/GRANITEIRO COM ENCARGOS COMPLEMENTARES | SEDI - SERVIÇOS DIVERSOS |  | H | 1.701 | 17.99 | 30.6
Composição Auxiliar | 88243 | SINAPI | AJUDANTE ESPECIALIZADO COM ENCARGOS COMPLEMENTARES | SEDI - SERVIÇOS DIVERSOS |  | H | 1.914 | 18.87 | 36.11
Insumo | 008184 | SBC | GRANITO CINZA ANDORINHA 3cm | Material |  | m² | 1 | 184 | 184
|  |  |  | MO sem LS => | 44.8 | LS => | 0 | MO com LS => | 44.8
|  |  |  | Valor do BDI => | 67.5162 |  | Valor com BDI => |  | 318.23
[6 empty] | Quant. => | 1.01 | Preço Total => | 321.41
4.2 |  |  | ESGOTO | [5 empty] | 7148.78
4.2.1 |  |  | TUBULAÇÕES E CONEXÕES DE PVC | [5 empty] | 7148.78
4.2.1.1 |  |  | TUBO | [5 empty] | 2078.18
4.2.1.1.1 | Código | Banco | Descrição | Tipo |  | Und | Quant. | Valor Unit | Total
Composição | 89711 | SINAPI | TUBO PVC, SERIE NORMAL, ESGOTO PREDIAL, DN 40 MM, FORNECIDO E INSTALADO EM RAMAL DE DESCARGA OU RAMAL DE ESGOTO SANITÁRIO. AF_12/2014 | INHI - INSTALAÇÕES HIDROS SANITÁRIAS |  | M | 1 | 16.67 | 16.67
Composição Auxiliar | 88267 | SINAPI | ENCANADOR OU BOMBEIRO HIDRÁULICO COM ENCARGOS COMPLEMENTARES | SEDI - SERVIÇOS DIVERSOS |  | H | 0.3 | 20.94 | 6.28
Composição Auxiliar | 88248 | SINAPI | AUXILIAR DE ENCANADOR OU BOMBEIRO HIDRÁULICO COM ENCARGOS COMPLEMENTARES | SEDI - SERVIÇOS DIVERSOS |  | H | 0.3 | 16.48 | 4.94
Insumo | 00038383 | SINAPI | LIXA D'AGUA EM FOLHA, GRAO 100 | Material |  | UN | 0.1 | 2.33 | 0.23
Insumo | 00009835 | SINAPI | TUBO PVC SERIE NORMAL, DN 40 MM, PARA ESGOTO PREDIAL (NBR 5688) | Material |  | M | 1.05 | 4.98 | 5.22
|  |  |  | MO sem LS => | 7.82 | LS => | 0 | MO com LS => | 7.82
|  |  |  | Valor do BDI => | 4.4892 |  | Valor com BDI => |  | 21.16
[6 empty] | Quant. => | 11.85 | Preço Total => | 250.75
4.2.1.1.2 | Código | Banco | Descrição | Tipo |  | Und | Quant. | Valor Unit | Total
Composição | 89712 | SINAPI | TUBO PVC, SERIE NORMAL, ESGOTO PREDIAL, DN 50 MM, FORNECIDO E INSTALADO EM RAMAL DE DESCARGA OU RAMAL DE ESGOTO SANITÁRIO. AF_12/2014 | INHI - INSTALAÇÕES HIDROS SANITÁRIAS |  | M | 1 | 25.36 | 25.36
Composição Auxiliar | 88267 | SINAPI | ENCANADOR OU BOMBEIRO HIDRÁULICO COM ENCARGOS COMPLEMENTARES | SEDI - SERVIÇOS DIVERSOS |  | H | 0.38 | 20.94 | 7.95
Composição Auxiliar | 88248 | SINAPI | AUXILIAR DE ENCANADOR OU BOMBEIRO HIDRÁULICO COM ENCARGOS COMPLEMENTARES | SEDI - SERVIÇOS DIVERSOS |  | H | 0.38 | 16.48 | 6.26
Insumo | 00000122 | SINAPI | ADESIVO PLASTICO PARA PVC, FRASCO COM 850 GR | Material |  | UN | 0.0108 | 67.4 | 0.72
Insumo | 00038383 | SINAPI | LIXA D'AGUA EM FOLHA, GRAO 100 | Material |  | UN | 0.127 | 2.33 | 0.29
Insumo | 00020083 | SINAPI | SOLUCAO LIMPADORA PARA PVC, FRASCO COM 1000 CM3 | Material |  | UN | 0.0163 | 76.36 | 1.24
Insumo | 00009838 | SINAPI | TUBO PVC SERIE NORMAL, DN 50 MM, PARA ESGOTO PREDIAL (NBR 5688) | Material |  | M | 1.05 | 8.48 | 8.9
|  |  |  | MO sem LS => | 9.9 | LS => | 0 | MO com LS => | 9.9
|  |  |  | Valor do BDI => | 6.8294 |  | Valor com BDI => |  | 32.19
[6 empty] | Quant. => | 26.38 | Preço Total => | 849.17
4.2.1.1.3 | Código | Banco | Descrição | Tipo |  | Und | Quant. | Valor Unit | Total
Composição | 89714 | SINAPI | TUBO PVC, SERIE NORMAL, ESGOTO PREDIAL, DN 100 MM, FORNECIDO E INSTALADO EM RAMAL DE DESCARGA OU RAMAL DE ESGOTO SANITÁRIO. AF_12/2014 | INHI - INSTALAÇÕES HIDROS SANITÁRIAS |  | M | 1 | 49.72 | 49.72
Composição Auxiliar | 88267 | SINAPI | ENCANADOR OU BOMBEIRO HIDRÁULICO COM ENCARGOS COMPLEMENTARES | SEDI - SERVIÇOS DIVERSOS |  | H | 0.74 | 20.94 | 15.49
Composição Auxiliar | 88248 | SINAPI | AUXILIAR DE ENCANADOR OU BOMBEIRO HIDRÁULICO COM ENCARGOS COMPLEMENTARES | SEDI - SERVIÇOS DIVERSOS |  | H | 0.74 | 16.48 | 12.19
Insumo | 00000122 | SINAPI | ADESIVO PLASTICO PARA PVC, FRASCO COM 850 GR | Material |  | UN | 0.0363 | 67.4 | 2.44
Insumo | 00038383 | SINAPI | LIXA D'AGUA EM FOLHA, GRAO 100 | Material |  | UN | 0.247 | 2.33 | 0.57
Insumo | 00020083 | SINAPI | SOLUCAO LIMPADORA PARA PVC, FRASCO COM 1000 CM3 | Material |  | UN | 0.0593 | 76.36 | 4.52
Insumo | 00009836 | SINAPI | TUBO PVC SERIE NORMAL, DN 100 MM, PARA ESGOTO PREDIAL (NBR 5688) | Material |  | M | 1.05 | 13.82 | 14.51
|  |  |  | MO sem LS => | 19.28 | LS => | 0 | MO com LS => | 19.28
|  |  |  | Valor do BDI => | 13.3896 |  | Valor com BDI => |  | 63.11
[6 empty] | Quant. => | 9.6 | Preço Total => | 605.86
4.2.1.1.4 | Código | Banco | Descrição | Tipo |  | Und | Quant. | Valor Unit | Total
Composição | 89799 | SINAPI | TUBO PVC, SERIE NORMAL, ESGOTO PREDIAL, DN 75 MM, FORNECIDO E INSTALADO EM PRUMADA DE ESGOTO SANITÁRIO OU VENTILAÇÃO. AF_12/2014 | INHI - INSTALAÇÕES HIDROS SANITÁRIAS |  | M | 1 | 18.52 | 18.52
Composição Auxiliar | 88267 | SINAPI | ENCANADOR OU BOMBEIRO HIDRÁULICO COM ENCARGOS COMPLEMENTARES | SEDI - SERVIÇOS DIVERSOS |  | H | 0.11 | 20.94 | 2.3
Composição Auxiliar | 88248 | SINAPI | AUXILIAR DE ENCANADOR OU BOMBEIRO HIDRÁULICO COM ENCARGOS COMPLEMENTARES | SEDI - SERVIÇOS DIVERSOS |  | H | 0.11 | 16.48 | 1.81
Insumo | 00000122 | SINAPI | ADESIVO PLASTICO PARA PVC, FRASCO COM 850 GR | Material |  | UN | 0.008 | 67.4 | 0.53
Insumo | 00038383 | SINAPI | LIXA D'AGUA EM FOLHA, GRAO 100 | Material |  | UN | 0.037 | 2.33 | 0.08
Insumo | 00020083 | SINAPI | SOLUCAO LIMPADORA PARA PVC, FRASCO COM 1000 CM3 | Material |  | UN | 0.0124 | 76.36 | 0.94
Insumo | 00009837 | SINAPI | TUBO PVC SERIE NORMAL, DN 75 MM, PARA ESGOTO PREDIAL (NBR 5688) | Material |  | M | 1.05 | 12.25 | 12.86
|  |  |  | MO sem LS => | 2.85 | LS => | 0 | MO com LS => | 2.85
|  |  |  | Valor do BDI => | 4.9874 |  | Valor com BDI => |  | 23.51
[6 empty] | Quant. => | 15.84 | Preço Total => | 372.4
4.2.1.2 |  |  | JOELHO | [5 empty] | 676.21
4.2.1.2.1 | Código | Banco | Descrição | Tipo |  | Und | Quant. | Valor Unit | Total
Composição | 89726 | SINAPI | JOELHO 45 GRAUS, PVC, SERIE NORMAL, ESGOTO PREDIAL, DN 40 MM, JUNTA SOLDÁVEL, FORNECIDO E INSTALADO EM RAMAL DE DESCARGA OU RAMAL DE ESGOTO SANITÁRIO. AF_12/2014 | INHI - INSTALAÇÕES HIDROS SANITÁRIAS |  | UN | 1 | 6.56 | 6.56
Composição Auxiliar | 88248 | SINAPI | AUXILIAR DE ENCANADOR OU BOMBEIRO HIDRÁULICO COM ENCARGOS COMPLEMENTARES | SEDI - SERVIÇOS DIVERSOS |  | H | 0.1 | 16.48 | 1.64
Composição Auxiliar | 88267 | SINAPI | ENCANADOR OU BOMBEIRO HIDRÁULICO COM ENCARGOS COMPLEMENTARES | SEDI - SERVIÇOS DIVERSOS |  | H | 0.1 | 20.94 | 2.09
Insumo | 00000122 | SINAPI | ADESIVO PLASTICO PARA PVC, FRASCO COM 850 GR | Material |  | UN | 0.0099 | 67.4 | 0.66
Insumo | 00003516 | SINAPI | JOELHO PVC, SOLDAVEL, BB, 45 GRAUS, DN 40 MM, PARA ESGOTO PREDIAL | Material |  | UN | 1 | 0.99 | 0.99
Insumo | 00038383 | SINAPI | LIXA D'AGUA EM FOLHA, GRAO 100 | Material |  | UN | 0.021 | 2.33 | 0.04
Insumo | 00020083 | SINAPI | SOLUCAO LIMPADORA PARA PVC, FRASCO COM 1000 CM3 | Material |  | UN | 0.015 | 76.36 | 1.14
|  |  |  | MO sem LS => | 2.6 | LS => | 0 | MO com LS => | 2.6
|  |  |  | Valor do BDI => | 1.7666 |  | Valor com BDI => |  | 8.33
[6 empty] | Quant. => | 23 | Preço Total => | 191.59
4.2.1.2.2 | Código | Banco | Descrição | Tipo |  | Und | Quant. | Valor Unit | Total
Composição | 89732 | SINAPI | JOELHO 45 GRAUS, PVC, SERIE NORMAL, ESGOTO PREDIAL, DN 50 MM, JUNTA ELÁSTICA, FORNECIDO E INSTALADO EM RAMAL DE DESCARGA OU RAMAL DE ESGOTO SANITÁRIO. AF_12/2014 | INHI - INSTALAÇÕES HIDROS SANITÁRIAS |  | UN | 1 | 9.99 | 9.99
Composição Auxiliar | 88248 | SINAPI | AUXILIAR DE ENCANADOR OU BOMBEIRO HIDRÁULICO COM ENCARGOS COMPLEMENTARES | SEDI - SERVIÇOS DIVERSOS |  | H | 0.13 | 16.48 | 2.14
Composição Auxiliar | 88267 | SINAPI | ENCANADOR OU BOMBEIRO HIDRÁULICO COM ENCARGOS COMPLEMENTARES | SEDI - SERVIÇOS DIVERSOS |  | H | 0.13 | 20.94 | 2.72
Insumo | 00000296 | SINAPI | ANEL BORRACHA PARA TUBO ESGOTO PREDIAL DN 50 MM (NBR 5688) | Material |  | UN | 1 | 1.62 | 1.62
Insumo | 00003518 | SINAPI | JOELHO PVC, SOLDAVEL, PB, 45 GRAUS, DN 50 MM, PARA ESGOTO PREDIAL | Material |  | UN | 1 | 2.96 | 2.96
Insumo | 00020078 | SINAPI | PASTA LUBRIFICANTE PARA TUBOS E CONEXOES COM JUNTA ELASTICA (USO EM PVC, ACO, POLIETILENO E OUTROS) ( DE *400* G) | Material |  | UN | 0.02 | 27.82 | 0.55
|  |  |  | MO sem LS => | 3.38 | LS => | 0 | MO com LS => | 3.38
|  |  |  | Valor do BDI => | 2.6903 |  | Valor com BDI => |  | 12.68
[6 empty] | Quant. => | 8 | Preço Total => | 101.44
4.2.1.2.3 | Código | Banco | Descrição | Tipo |  | Und | Quant. | Valor Unit | Total
Composição | 89746 | SINAPI | JOELHO 45 GRAUS, PVC, SERIE NORMAL, ESGOTO PREDIAL, DN 100 MM, JUNTA ELÁSTICA, FORNECIDO E INSTALADO EM RAMAL DE DESCARGA OU RAMAL DE ESGOTO SANITÁRIO. AF_12/2014 | INHI - INSTALAÇÕES HIDROS SANITÁRIAS |  | UN | 1 | 21.3 | 21.3
Composição Auxiliar | 88267 | SINAPI | ENCANADOR OU BOMBEIRO HIDRÁULICO COM ENCARGOS COMPLEMENTARES | SEDI - SERVIÇOS DIVERSOS |  | H | 0.25 | 20.94 | 5.23
Composição Auxiliar | 88248 | SINAPI | AUXILIAR DE ENCANADOR OU BOMBEIRO HIDRÁULICO COM ENCARGOS COMPLEMENTARES | SEDI - SERVIÇOS DIVERSOS |  | H | 0.25 | 16.48 | 4.12
Insumo | 00000301 | SINAPI | ANEL BORRACHA PARA TUBO ESGOTO PREDIAL, DN 100 MM (NBR 5688) | Material |  | UN | 1 | 2.88 | 2.88
Insumo | 00003528 | SINAPI | JOELHO PVC, SOLDAVEL, PB, 45 GRAUS, DN 100 MM, PARA ESGOTO PREDIAL | Material |  | UN | 1 | 7.8 | 7.8
Insumo | 00020078 | SINAPI | PASTA LUBRIFICANTE PARA TUBOS E CONEXOES COM JUNTA ELASTICA (USO EM PVC, ACO, POLIETILENO E OUTROS) ( DE *400* G) | Material |  | UN | 0.046 | 27.82 | 1.27
|  |  |  | MO sem LS => | 6.51 | LS => | 0 | MO com LS => | 6.51
|  |  |  | Valor do BDI => | 5.7361 |  | Valor com BDI => |  | 27.04
[6 empty] | Quant. => | 3 | Preço Total => | 81.12
4.2.1.2.4 | Código | Banco | Descrição | Tipo |  | Und | Quant. | Valor Unit | Total
Composição | 89731 | SINAPI | JOELHO 90 GRAUS, PVC, SERIE NORMAL, ESGOTO PREDIAL, DN 50 MM, JUNTA ELÁSTICA, FORNECIDO E INSTALADO EM RAMAL DE DESCARGA OU RAMAL DE ESGOTO SANITÁRIO. AF_12/2014 | INHI - INSTALAÇÕES HIDROS SANITÁRIAS |  | UN | 1 | 9.41 | 9.41
Composição Auxiliar | 88248 | SINAPI | AUXILIAR DE ENCANADOR OU BOMBEIRO HIDRÁULICO COM ENCARGOS COMPLEMENTARES | SEDI - SERVIÇOS DIVERSOS |  | H | 0.13 | 16.48 | 2.14
Composição Auxiliar | 88267 | SINAPI | ENCANADOR OU BOMBEIRO HIDRÁULICO COM ENCARGOS COMPLEMENTARES | SEDI - SERVIÇOS DIVERSOS |  | H | 0.13 | 20.94 | 2.72
Insumo | 00000296 | SINAPI | ANEL BORRACHA PARA TUBO ESGOTO PREDIAL DN 50 MM (NBR 5688) | Material |  | UN | 1 | 1.62 | 1.62
Insumo | 00003526 | SINAPI | JOELHO PVC, SOLDAVEL, PB, 90 GRAUS, DN 50 MM, PARA ESGOTO PREDIAL | Material |  | UN | 1 | 2.38 | 2.38
Insumo | 00020078 | SINAPI | PASTA LUBRIFICANTE PARA TUBOS E CONEXOES COM JUNTA ELASTICA (USO EM PVC, ACO, POLIETILENO E OUTROS) ( DE *400* G) | Material |  | UN | 0.02 | 27.82 | 0.55
|  |  |  | MO sem LS => | 3.38 | LS => | 0 | MO com LS => | 3.38
|  |  |  | Valor do BDI => | 2.5341 |  | Valor com BDI => |  | 11.94
[6 empty] | Quant. => | 11 | Preço Total => | 131.34
4.2.1.2.5 | Código | Banco | Descrição | Tipo |  | Und | Quant. | Valor Unit | Total
Composição | 89724 | SINAPI | JOELHO 90 GRAUS, PVC, SERIE NORMAL, ESGOTO PREDIAL, DN 40 MM, JUNTA SOLDÁVEL, FORNECIDO E INSTALADO EM RAMAL DE DESCARGA OU RAMAL DE ESGOTO SANITÁRIO. AF_12/2014 | INHI - INSTALAÇÕES HIDROS SANITÁRIAS |  | UN | 1 | 9.02 | 9.02
Composição Auxiliar | 88248 | SINAPI | AUXILIAR DE ENCANADOR OU BOMBEIRO HIDRÁULICO COM ENCARGOS COMPLEMENTARES | SEDI - SERVIÇOS DIVERSOS |  | H | 0.1 | 16.48 | 1.64
Composição Auxiliar | 88267 | SINAPI | ENCANADOR OU BOMBEIRO HIDRÁULICO COM ENCARGOS COMPLEMENTARES | SEDI - SERVIÇOS DIVERSOS |  | H | 0.1 | 20.94 | 2.09
Insumo | 00000122 | SINAPI | ADESIVO PLASTICO PARA PVC, FRASCO COM 850 GR | Material |  | UN | 0.0099 | 67.4 | 0.66
Insumo | 00003517 | SINAPI | JOELHO PVC, SOLDAVEL, BB, 90 GRAUS, DN 40 MM, PARA ESGOTO PREDIAL | Material |  | UN | 1 | 3.45 | 3.45
Insumo | 00038383 | SINAPI | LIXA D'AGUA EM FOLHA, GRAO 100 | Material |  | UN | 0.021 | 2.33 | 0.04
Insumo | 00020083 | SINAPI | SOLUCAO LIMPADORA PARA PVC, FRASCO COM 1000 CM3 | Material |  | UN | 0.015 | 76.36 | 1.14
|  |  |  | MO sem LS => | 2.6 | LS => | 0 | MO com LS => | 2.6
|  |  |  | Valor do BDI => | 2.4291 |  | Valor com BDI => |  | 11.45
[6 empty] | Quant. => | 13 | Preço Total => | 148.85
4.2.1.2.6 | Código | Banco | Descrição | Tipo |  | Und | Quant. | Valor Unit | Total
Composição | 89739 | SINAPI | JOELHO 45 GRAUS, PVC, SERIE NORMAL, ESGOTO PREDIAL, DN 75 MM, JUNTA ELÁSTICA, FORNECIDO E INSTALADO EM RAMAL DE DESCARGA OU RAMAL DE ESGOTO SANITÁRIO. AF_12/2014 | INHI - INSTALAÇÕES HIDROS SANITÁRIAS |  | UN | 1 | 17.23 | 17.23
Composição Auxiliar | 88248 | SINAPI | AUXILIAR DE ENCANADOR OU BOMBEIRO HIDRÁULICO COM ENCARGOS COMPLEMENTARES | SEDI - SERVIÇOS DIVERSOS |  | H | 0.19 | 16.48 | 3.13
Composição Auxiliar | 88267 | SINAPI | ENCANADOR OU BOMBEIRO HIDRÁULICO COM ENCARGOS COMPLEMENTARES | SEDI - SERVIÇOS DIVERSOS |  | H | 0.19 | 20.94 | 3.97
Insumo | 00000297 | SINAPI | ANEL BORRACHA PARA TUBO ESGOTO PREDIAL DN 75 MM (NBR 5688) | Material |  | UN | 1 | 2.29 | 2.29
Insumo | 00003519 | SINAPI | JOELHO PVC, SOLDAVEL, PB, 45 GRAUS, DN 75 MM, PARA ESGOTO PREDIAL | Material |  | UN | 1 | 7.01 | 7.01
Insumo | 00020078 | SINAPI | PASTA LUBRIFICANTE PARA TUBOS E CONEXOES COM JUNTA ELASTICA (USO EM PVC, ACO, POLIETILENO E OUTROS) ( DE *400* G) | Material |  | UN | 0.03 | 27.82 | 0.83
|  |  |  | MO sem LS => | 4.95 | LS => | 0 | MO com LS => | 4.95
|  |  |  | Valor do BDI => | 4.64 |  | Valor com BDI => |  | 21.87
[6 empty] | Quant. => | 1 | Preço Total => | 21.87
4.2.1.3 |  |  | JUNÇÃO | [5 empty] | 1080.73
4.2.1.3.1 | Código | Banco | Descrição | Tipo |  | Und | Quant. | Valor Unit | Total
Composição | 89785 | SINAPI | JUNÇÃO SIMPLES, PVC, SERIE NORMAL, ESGOTO PREDIAL, DN 50 X 50 MM, JUNTA ELÁSTICA, FORNECIDO E INSTALADO EM RAMAL DE DESCARGA OU RAMAL DE ESGOTO SANITÁRIO. AF_12/2014 | INHI - INSTALAÇÕES HIDROS SANITÁRIAS |  | UN | 1 | 19.06 | 19.06
Composição Auxiliar | 88267 | SINAPI | ENCANADOR OU BOMBEIRO HIDRÁULICO COM ENCARGOS COMPLEMENTARES | SEDI - SERVIÇOS DIVERSOS |  | H | 0.17 | 20.94 | 3.55
Composição Auxiliar | 88248 | SINAPI | AUXILIAR DE ENCANADOR OU BOMBEIRO HIDRÁULICO COM ENCARGOS COMPLEMENTARES | SEDI - SERVIÇOS DIVERSOS |  | H | 0.17 | 16.48 | 2.8
Insumo | 00000296 | SINAPI | ANEL BORRACHA PARA TUBO ESGOTO PREDIAL DN 50 MM (NBR 5688) | Material |  | UN | 2 | 1.62 | 3.24
Insumo | 00003662 | SINAPI | JUNCAO SIMPLES, PVC, DN 50 X 50 MM, SERIE NORMAL PARA ESGOTO PREDIAL | Material |  | UN | 1 | 8.36 | 8.36
Insumo | 00020078 | SINAPI | PASTA LUBRIFICANTE PARA TUBOS E CONEXOES COM JUNTA ELASTICA (USO EM PVC, ACO, POLIETILENO E OUTROS) ( DE *400* G) | Material |  | UN | 0.04 | 27.82 | 1.11
|  |  |  | MO sem LS => | 4.42 | LS => | 0 | MO com LS => | 4.42
|  |  |  | Valor do BDI => | 5.1329 |  | Valor com BDI => |  | 24.19
[6 empty] | Quant. => | 6 | Preço Total => | 145.14
4.2.1.3.2 | Código | Banco | Descrição | Tipo |  | Und | Quant. | Valor Unit | Total
Composição | 053408 | SBC | JUNCAO SIMPLES PVC ESGOTO 100x50mm | 53 |  | UN | 1 | 69.41 | 69.41
Composição Auxiliar | 88267 | SINAPI | ENCANADOR OU BOMBEIRO HIDRÁULICO COM ENCARGOS COMPLEMENTARES | SEDI - SERVIÇOS DIVERSOS |  | H | 0.946 | 20.94 | 19.8
Composição Auxiliar | 88248 | SINAPI | AUXILIAR DE ENCANADOR OU BOMBEIRO HIDRÁULICO COM ENCARGOS COMPLEMENTARES | SEDI - SERVIÇOS DIVERSOS |  | H | 0.946 | 16.48 | 15.59
Insumo | 003389 | SBC | ADESIVO PARA PVC bisnaga de 75 gramas | Material |  | UN | 0.766 | 9.5 | 7.27
Insumo | 002657 | SBC | JUNCAO PVC COM REDUCAO ESGOTO SERIE NORMAL 100 x 50mm | Material |  | UN | 1 | 24.22 | 24.22
Insumo | 000386 | SBC | SOLUCAO LIMPADORA PARA PVC EMBALAGEM 200cc | Material |  | UN | 0.091 | 27.9 | 2.53
|  |  |  | MO sem LS => | 24.66 | LS => | 0 | MO com LS => | 24.66
|  |  |  | Valor do BDI => | 18.6921 |  | Valor com BDI => |  | 88.1
[6 empty] | Quant. => | 6 | Preço Total => | 528.6
4.2.1.3.3 | Código | Banco | Descrição | Tipo |  | Und | Quant. | Valor Unit | Total
Composição | 89797 | SINAPI | JUNÇÃO SIMPLES, PVC, SERIE NORMAL, ESGOTO PREDIAL, DN 100 X 100 MM, JUNTA ELÁSTICA, FORNECIDO E INSTALADO EM RAMAL DE DESCARGA OU RAMAL DE ESGOTO SANITÁRIO. AF_12/2014 | INHI - INSTALAÇÕES HIDROS SANITÁRIAS |  | UN | 1 | 41.09 | 41.09
Composição Auxiliar | 88267 | SINAPI | ENCANADOR OU BOMBEIRO HIDRÁULICO COM ENCARGOS COMPLEMENTARES | SEDI - SERVIÇOS DIVERSOS |  | H | 0.33 | 20.94 | 6.91
Composição Auxiliar | 88248 | SINAPI | AUXILIAR DE ENCANADOR OU BOMBEIRO HIDRÁULICO COM ENCARGOS COMPLEMENTARES | SEDI - SERVIÇOS DIVERSOS |  | H | 0.33 | 16.48 | 5.43
Insumo | 00000301 | SINAPI | ANEL BORRACHA PARA TUBO ESGOTO PREDIAL, DN 100 MM (NBR 5688) | Material |  | UN | 2 | 2.88 | 5.76
Insumo | 00003670 | SINAPI | JUNCAO SIMPLES, PVC, 45 GRAUS, DN 100 X 100 MM, SERIE NORMAL PARA ESGOTO PREDIAL | Material |  | UN | 1 | 20.44 | 20.44
Insumo | 00020078 | SINAPI | PASTA LUBRIFICANTE PARA TUBOS E CONEXOES COM JUNTA ELASTICA (USO EM PVC, ACO, POLIETILENO E OUTROS) ( DE *400* G) | Material |  | UN | 0.092 | 27.82 | 2.55
|  |  |  | MO sem LS => | 8.59 | LS => | 0 | MO com LS => | 8.59
|  |  |  | Valor do BDI => | 11.0655 |  | Valor com BDI => |  | 52.16
[6 empty] | Quant. => | 4 | Preço Total => | 208.64
4.2.1.3.4 | Código | Banco | Descrição | Tipo |  | Und | Quant. | Valor Unit | Total
Composição | INHI.000330 | Próprio | JUNÇÃO SIMPLES, PVC, SERIE NORMAL, ESGOTO PREDIAL, DN 75 X 50 MM, FORNECIDO E INSTALADO EM RAMAL DE ESGOTO SANITÁRIO | INHI - INSTALAÇÕES HIDROS SANITÁRIAS |  | UN | 1 | 31.25 | 31.25
Composição Auxiliar | 88248 | SINAPI | AUXILIAR DE ENCANADOR OU BOMBEIRO HIDRÁULICO COM ENCARGOS COMPLEMENTARES | SEDI - SERVIÇOS DIVERSOS |  | H | 0.25 | 16.48 | 4.12
Composição Auxiliar | 88267 | SINAPI | ENCANADOR OU BOMBEIRO HIDRÁULICO COM ENCARGOS COMPLEMENTARES | SEDI - SERVIÇOS DIVERSOS |  | H | 0.25 | 20.94 | 5.23
Insumo | 00000297 | SINAPI | ANEL BORRACHA PARA TUBO ESGOTO PREDIAL DN 75 MM (NBR 5688) | Material |  | UN | 2 | 2.29 | 4.58
Insumo | 00020078 | SINAPI | PASTA LUBRIFICANTE PARA TUBOS E CONEXOES COM JUNTA ELASTICA (USO EM PVC, ACO, POLIETILENO E OUTROS) ( DE *400* G) | Material |  | UN | 0.06 | 27.82 | 1.66
Insumo | 00003658 | SINAPI | JUNCAO SIMPLES, PVC, DN 75 X 75 MM, SERIE NORMAL PARA ESGOTO PREDIAL | Material |  | UN | 1 | 15.66 | 15.66
|  |  |  | MO sem LS => | 6.51 | LS => | 0 | MO com LS => | 6.51
|  |  |  | Valor do BDI => | 8.4156 |  | Valor com BDI => |  | 39.67
[6 empty] | Quant. => | 5 | Preço Total => | 198.35
4.2.1.4 |  |  | TÊ | [5 empty] | 422.08
4.2.1.4.1 | Código | Banco | Descrição | Tipo |  | Und | Quant. | Valor Unit | Total
Composição | 89825 | SINAPI | TE, PVC, SERIE NORMAL, ESGOTO PREDIAL, DN 50 X 50 MM, JUNTA ELÁSTICA, FORNECIDO E INSTALADO EM PRUMADA DE ESGOTO SANITÁRIO OU VENTILAÇÃO. AF_12/2014 | INHI - INSTALAÇÕES HIDROS SANITÁRIAS |  | UN | 1 | 13.28 | 13.28
Composição Auxiliar | 88267 | SINAPI | ENCANADOR OU BOMBEIRO HIDRÁULICO COM ENCARGOS COMPLEMENTARES | SEDI - SERVIÇOS DIVERSOS |  | H | 0.06 | 20.94 | 1.25
Composição Auxiliar | 88248 | SINAPI | AUXILIAR DE ENCANADOR OU BOMBEIRO HIDRÁULICO COM ENCARGOS COMPLEMENTARES | SEDI - SERVIÇOS DIVERSOS |  | H | 0.06 | 16.48 | 0.98
Insumo | 00000296 | SINAPI | ANEL BORRACHA PARA TUBO ESGOTO PREDIAL DN 50 MM (NBR 5688) | Material |  | UN | 2 | 1.62 | 3.24
Insumo | 00020078 | SINAPI | PASTA LUBRIFICANTE PARA TUBOS E CONEXOES COM JUNTA ELASTICA (USO EM PVC, ACO, POLIETILENO E OUTROS) ( DE *400* G) | Material |  | UN | 0.04 | 27.82 | 1.11
Insumo | 00007097 | SINAPI | TE SANITARIO, PVC, DN 50 X 50 MM, SERIE NORMAL, PARA ESGOTO PREDIAL | Material |  | UN | 1 | 6.7 | 6.7
|  |  |  | MO sem LS => | 1.55 | LS => | 0 | MO com LS => | 1.55
|  |  |  | Valor do BDI => | 3.5763 |  | Valor com BDI => |  | 16.86
[6 empty] | Quant. => | 8 | Preço Total => | 134.88
4.2.1.4.2 | Código | Banco | Descrição | Tipo |  | Und | Quant. | Valor Unit | Total
Composição | 053402 | SBC | TE REDUCAO PVC ESGOTO COM ANEL DE BORRACHA 100x50mm | 53 |  | UN | 1 | 56.57 | 56.57
Composição Auxiliar | 88248 | SINAPI | AUXILIAR DE ENCANADOR OU BOMBEIRO HIDRÁULICO COM ENCARGOS COMPLEMENTARES | SEDI - SERVIÇOS DIVERSOS |  | H | 0.907 | 16.48 | 14.94
Composição Auxiliar | 88267 | SINAPI | ENCANADOR OU BOMBEIRO HIDRÁULICO COM ENCARGOS COMPLEMENTARES | SEDI - SERVIÇOS DIVERSOS |  | H | 0.907 | 20.94 | 18.99
Insumo | 004477 | SBC | ANEL BORRACHA PARA PVC 50mm | Material |  | UN | 1 | 1.99 | 1.99
Insumo | 004481 | SBC | ANEL BORRACHA PARA PVC SERIE R 100mm | Material |  | UN | 1 | 2.4 | 2.4
Insumo | 004491 | SBC | TE ESGOTO SANITARIO PVC SERIE NORMAL 100 x 50mm | Material |  | UN | 1 | 17.16 | 17.16
Insumo | 004869 | SBC | VASELINA PASTOSA LUBRIFICANTE EMBALAGEM 1.000g | Material |  | UN | 0.039 | 28.11 | 1.09
|  |  |  | MO sem LS => | 23.64 | LS => | 0 | MO com LS => | 23.64
|  |  |  | Valor do BDI => | 15.2343 |  | Valor com BDI => |  | 71.8
[6 empty] | Quant. => | 4 | Preço Total => | 287.2
4.2.1.5 |  |  | ACESSÓRIOS | [5 empty] | 2891.58
4.2.1.5.1 |  |  | CAIXA SIFONADA COM GRELHA | [5 empty] | 1902.24
4.2.1.5.1.1 | Código | Banco | Descrição | Tipo |  | Und | Quant. | Valor Unit | Total
Composição | INHI.001717 | Próprio | Caixa Sifonada, PVC, DN 100x140x50mm, Junta Elástica, Fornecida e Instalada (Inclui Grelha Quadrada Inox e Ralo Antiespuma) | INHI - INSTALAÇÕES HIDROS SANITÁRIAS |  | unid | 1 | 124.89 | 124.89
Composição Auxiliar | 88248 | SINAPI | AUXILIAR DE ENCANADOR OU BOMBEIRO HIDRÁULICO COM ENCARGOS COMPLEMENTARES | SEDI - SERVIÇOS DIVERSOS |  | H | 0.38 | 16.48 | 6.26
Composição Auxiliar | 88267 | SINAPI | ENCANADOR OU BOMBEIRO HIDRÁULICO COM ENCARGOS COMPLEMENTARES | SEDI - SERVIÇOS DIVERSOS |  | H | 0.38 | 20.94 | 7.95
Insumo | 00000122 | SINAPI | ADESIVO PLASTICO PARA PVC, FRASCO COM 850 GR | Material |  | UN | 0.0148 | 67.4 | 0.99
Insumo | 00000296 | SINAPI | ANEL BORRACHA PARA TUBO ESGOTO PREDIAL DN 50 MM (NBR 5688) | Material |  | UN | 1 | 1.62 | 1.62
Insumo | 00020078 | SINAPI | PASTA LUBRIFICANTE PARA TUBOS E CONEXOES COM JUNTA ELASTICA (USO EM PVC, ACO, POLIETILENO E OUTROS) ( DE *400* G) | Material |  | UN | 0.03 | 27.82 | 0.83
Insumo | 00020083 | SINAPI | SOLUCAO LIMPADORA PARA PVC, FRASCO COM 1000 CM3 | Material |  | UN | 0.0225 | 76.36 | 1.71
Insumo | 00038383 | SINAPI | LIXA D'AGUA EM FOLHA, GRAO 100 | Material |  | UN | 0.057 | 2.33 | 0.13
Insumo | 00002599 | Próprio | RALO ANTIESPUMA 100MM | Material |  | un | 1 | 28.9 | 28.9
Insumo | 043649 | SBC | CORPO CAIXA SIFONADA GIRAFACIL PVC ESGOTO 100x140x50mm | Material |  | UN | 1 | 50.9 | 50.9
Insumo | 043684 | SBC | GRELHA ACO INOX QUADRADA COM FECHAMENTO ESCAMOTEAVEL 100mm | Material |  | UN | 1 | 25.6 | 25.6
|  |  |  | MO sem LS => | 9.9 | LS => | 0 | MO com LS => | 9.9
|  |  |  | Valor do BDI => | 33.6329 |  | Valor com BDI => |  | 158.52
[6 empty] | Quant. => | 12 | Preço Total => | 1902.24
4.2.1.5.2 |  |  | RALO SIFONADO | [5 empty] | 570.9
4.2.1.5.2.1 | Código | Banco | Descrição | Tipo |  | Und | Quant. | Valor Unit | Total
Composição | INHI.001850 | Próprio | Fornecimento e instalação de Ralo linear sanitário 50cm | INHI - INSTALAÇÕES HIDROS SANITÁRIAS |  | un | 1 | 224.89 | 224.89
Composição Auxiliar | 88316 | SINAPI | SERVENTE COM ENCARGOS COMPLEMENTARES | SEDI - SERVIÇOS DIVERSOS |  | H | 0.5 | 15.99 | 7.99
Composição Auxiliar | 88267 | SINAPI | ENCANADOR OU BOMBEIRO HIDRÁULICO COM ENCARGOS COMPLEMENTARES | SEDI - SERVIÇOS DIVERSOS |  | H | 0.5 | 20.94 | 10.47
Insumo | 00003091 | Próprio | ralo linear em aço inox 50 cm | Material |  | UN | 1 | 206.43 | 206.43
|  |  |  | MO sem LS => | 12.62 | LS => | 0 | MO com LS => | 12.62
|  |  |  | Valor do BDI => | 60.5629 |  | Valor com BDI => |  | 285.45
[6 empty] | Quant. => | 2 | Preço Total => | 570.9
4.2.1.5.3 |  |  | GRELHAS OU GRADES | [5 empty] | 418.44
4.2.1.5.3.1 | Código | Banco | Descrição | Tipo |  | Und | Quant. | Valor Unit | Total
Composição | INHI.000022 | Próprio | Grelha e porta grelha em PVC, dimensões 150x150mm | INHI - INSTALAÇÕES HIDROS SANITÁRIAS |  | CJ | 1 | 27.47 | 27.47
Composição Auxiliar | 88248 | SINAPI | AUXILIAR DE ENCANADOR OU BOMBEIRO HIDRÁULICO COM ENCARGOS COMPLEMENTARES | SEDI - SERVIÇOS DIVERSOS |  | H | 0.035 | 16.48 | 0.57
Composição Auxiliar | 88267 | SINAPI | ENCANADOR OU BOMBEIRO HIDRÁULICO COM ENCARGOS COMPLEMENTARES | SEDI - SERVIÇOS DIVERSOS |  | H | 0.035 | 20.94 | 0.73
Insumo | 00000222 | Próprio | Grelha em PVC - 150x150mm | Material |  | UN | 1 | 13.47 | 13.47
Insumo | 00000223 | Próprio | Porta grelha em PVC - 150x150mm | Material |  | UN | 1 | 12.7 | 12.7
|  |  |  | MO sem LS => | 0.9 | LS => | 0 | MO com LS => | 0.9
|  |  |  | Valor do BDI => | 7.3977 |  | Valor com BDI => |  | 34.87
[6 empty] | Quant. => | 12 | Preço Total => | 418.44
4.2.1.5.4 |  |  | SIFÃO | [5 empty] | 0
4.2.1.5.5 |  |  | VÁLVULA | [5 empty] | 0
5 |  |  | INSTALAÇÕES ELÉTRICAS E ELETRÔNICAS | [5 empty] | 1247796.02
5.1 |  |  | ENTRADA E MEDIÇÃO DE ENERGIA EM BT | [5 empty] | 27509.79
5.1.1 |  |  | CONDUTORES DE ENTRADA | [5 empty] | 5190.8
5.1.1.1 | Código | Banco | Descrição | Tipo |  | Und | Quant. | Valor Unit | Total
Composição | INEL.001811 | Próprio | Fornecimento e Instalação de Condutor de cobre unipolar 50 mm², isolado para 15 kV, EPR | INEL - INSTALAÇÃO ELÉTRICA/ELETRIFICAÇÃO E ILUMINAÇÃO EXTERNA |  | m | 1 | 52.48 | 52.48
Composição Auxiliar | 88264 | SINAPI | ELETRICISTA COM ENCARGOS COMPLEMENTARES | SEDI - SERVIÇOS DIVERSOS |  | H | 0.03 | 21.6 | 0.64
Composição Auxiliar | 88247 | SINAPI | AUXILIAR DE ELETRICISTA COM ENCARGOS COMPLEMENTARES | SEDI - SERVIÇOS DIVERSOS |  | H | 0.03 | 16.99 | 0.5
Insumo | 00002888 | Próprio | Condutor de cobre unipolar 50 mm², isolado para 15 kV, EPR | Material |  | m | 1.05 | 48.9 | 51.34
|  |  |  | MO sem LS => | 0.78 | LS => | 0 | MO com LS => | 0.78
|  |  |  | Valor do BDI => | 14.1329 |  | Valor com BDI => |  | 66.61
[6 empty] | Quant. => | 50 | Preço Total => | 3330.5
5.1.1.2 | Código | Banco | Descrição | Tipo |  | Und | Quant. | Valor Unit | Total
Composição | INEL.001812 | Próprio | Fornecimento e Instalação de Cabo de alumínio singelo protegido XLPE/HDPE 50MM – 15kV | INEL - INSTALAÇÃO ELÉTRICA/ELETRIFICAÇÃO E ILUMINAÇÃO EXTERNA |  | m | 1 | 32.57 | 32.57
Composição Auxiliar | 88264 | SINAPI | ELETRICISTA COM ENCARGOS COMPLEMENTARES | SEDI - SERVIÇOS DIVERSOS |  | H | 0.3 | 21.6 | 6.48
Composição Auxiliar | 88247 | SINAPI | AUXILIAR DE ELETRICISTA COM ENCARGOS COMPLEMENTARES | SEDI - SERVIÇOS DIVERSOS |  | H | 0.3 | 16.99 | 5.09
Insumo | 00002889 | Próprio | Cabo de alumínio singelo protegido XLPE/HDPE 50MM – 15kV | Material |  | m | 1.05 | 20 | 21
|  |  |  | MO sem LS => | 7.9 | LS => | 0 | MO com LS => | 7.9
|  |  |  | Valor do BDI => | 8.7711 |  | Valor com BDI => |  | 41.34
[6 empty] | Quant. => | 45 | Preço Total => | 1860.3
5.1.2 |  |  | ELETRODUTOS | [5 empty] | 11429.62
5.1.2.1 | Código | Banco | Descrição | Tipo |  | Und | Quant. | Valor Unit | Total
Composição | INEL.001826 | Próprio | Eletroduto de aço carbono com revestimento de zinco por imersão a quente (ø 100 mm). Referência: EC-EDF 59 da Elecon ou equivalentes técnicos. | INEL - INSTALAÇÃO ELÉTRICA/ELETRIFICAÇÃO E ILUMINAÇÃO EXTERNA |  | m | 1 | 215.76 | 215.76
Composição Auxiliar | 88264 | SINAPI | ELETRICISTA COM ENCARGOS COMPLEMENTARES | SEDI - SERVIÇOS DIVERSOS |  | H | 1 | 21.6 | 21.6
Composição Auxiliar | 88247 | SINAPI | AUXILIAR DE ELETRICISTA COM ENCARGOS COMPLEMENTARES | SEDI - SERVIÇOS DIVERSOS |  | H | 1 | 16.99 | 16.99
Composição Auxiliar | 91187 | SINAPI | FIXAÇÃO DE TUBOS HORIZONTAIS DE PVC, CPVC OU COBRE DIÂMETROS MAIORES QUE 75 MM COM ABRAÇADEIRA METÁLICA FLEXÍVEL 18 MM, FIXADA DIRETAMENTE NA LAJE. AF_05/2015 | INHI - INSTALAÇÕES HIDROS SANITÁRIAS |  | M | 1 | 5.43 | 5.43
Insumo | 00002902 | Próprio | Eletroduto de aço carbono com revestimento de zinco por imersão a quente (ø 100 mm). Referência: EC-EDF 59 da Elecon ou equivalentes técnicos. | Material |  | m | 1.05 | 163.57 | 171.74
|  |  |  | MO sem LS => | 29.83 | LS => | 0 | MO com LS => | 29.83
|  |  |  | Valor do BDI => | 58.1042 |  | Valor com BDI => |  | 273.86
[6 empty] | Quant. => | 12 | Preço Total => | 3286.32
5.1.2.2 | Código | Banco | Descrição | Tipo |  | Und | Quant. | Valor Unit | Total
Composição | INEL.001398 | Próprio | Eletroduto corrugado (helicoidal) de PEAD (Polietileno de Alta Densidade - kanaflex) flexível Ø5", na cor preta, de seção circular, inclusive conexões: | INEL - INSTALAÇÃO ELÉTRICA/ELETRIFICAÇÃO E ILUMINAÇÃO EXTERNA |  | m | 1 | 58.32 | 58.32
Composição Auxiliar | 88247 | SINAPI | AUXILIAR DE ELETRICISTA COM ENCARGOS COMPLEMENTARES | SEDI - SERVIÇOS DIVERSOS |  | H | 0.8 | 16.99 | 13.59
Composição Auxiliar | 88264 | SINAPI | ELETRICISTA COM ENCARGOS COMPLEMENTARES | SEDI - SERVIÇOS DIVERSOS |  | H | 0.8 | 21.6 | 17.28
Insumo | 6528 | ORSE | Eletroduto corrugado flexivel Ø 5" em PEAD, tipo Kanaduto/SW (Kanaflex ou similar) | Material |  | m | 1.1 | 24.96 | 27.45
|  |  |  | MO sem LS => | 21.07 | LS => | 0 | MO com LS => | 21.07
|  |  |  | Valor do BDI => | 15.7056 |  | Valor com BDI => |  | 74.03
[6 empty] | Quant. => | 110 | Preço Total => | 8143.3
5.1.3 |  |  | CAIXAS | [5 empty] | 10042.25
5.1.3.1 | Código | Banco | Descrição | Tipo |  | Und | Quant. | Valor Unit | Total
Composição | INEL.001829 | Próprio | CAIXA ENTERRADA ELÉTRICA RETANGULAR, EM ALVENARIA COM TIJOLOS CERÂMICOS MACIÇOS, FUNDO COM BRITA, DIMENSÕES INTERNAS: 0,8X0,8X0,8 M, DIMENSÕES EXTERNAS: 1X1X1M. | INEL - INSTALAÇÃO ELÉTRICA/ELETRIFICAÇÃO E ILUMINAÇÃO EXTERNA |  | UN | 1 | 804.73 | 804.73
Composição Auxiliar | 5678 | SINAPI | RETROESCAVADEIRA SOBRE RODAS COM CARREGADEIRA, TRAÇÃO 4X4, POTÊNCIA LÍQ. 88 HP, CAÇAMBA CARREG. CAP. MÍN. 1 M3, CAÇAMBA RETRO CAP. 0,26 M3, PESO OPERACIONAL MÍN. 6.674 KG, PROFUNDIDADE ESCAVAÇÃO MÁX. 4,37 M - CHP DIURNO. AF_06/2014 | CHOR - CUSTOS HORÁRIOS DE MÁQUINAS E EQUIPAMENTOS |  | CHP | 0.0236 | 102.18 | 2.41
Composição Auxiliar | 5679 | SINAPI | RETROESCAVADEIRA SOBRE RODAS COM CARREGADEIRA, TRAÇÃO 4X4, POTÊNCIA LÍQ. 88 HP, CAÇAMBA CARREG. CAP. MÍN. 1 M3, CAÇAMBA RETRO CAP. 0,26 M3, PESO OPERACIONAL MÍN. 6.674 KG, PROFUNDIDADE ESCAVAÇÃO MÁX. 4,37 M - CHI DIURNO. AF_06/2014 | CHOR - CUSTOS HORÁRIOS DE MÁQUINAS E EQUIPAMENTOS |  | CHI | 0.0656 | 39.6 | 2.59
Composição Auxiliar | 87316 | SINAPI | ARGAMASSA TRAÇO 1:4 (EM VOLUME DE CIMENTO E AREIA GROSSA ÚMIDA) PARA CHAPISCO CONVENCIONAL, PREPARO MECÂNICO COM BETONEIRA 400 L. AF_08/2019 | SEDI - SERVIÇOS DIVERSOS |  | m³ | 0.0028 | 398.88 | 1.11
Composição Auxiliar | 88309 | SINAPI | PEDREIRO COM ENCARGOS COMPLEMENTARES | SEDI - SERVIÇOS DIVERSOS |  | H | 7.9994 | 21.42 | 171.34
Composição Auxiliar | 88316 | SINAPI | SERVENTE COM ENCARGOS COMPLEMENTARES | SEDI - SERVIÇOS DIVERSOS |  | H | 7.9994 | 15.99 | 127.91
Composição Auxiliar | 88628 | SINAPI | ARGAMASSA TRAÇO 1:3 (EM VOLUME DE CIMENTO E AREIA MÉDIA ÚMIDA), PREPARO MECÂNICO COM BETONEIRA 400 L. AF_08/2019 | SEDI - SERVIÇOS DIVERSOS |  | m³ | 0.2306 | 450.93 | 103.98
Composição Auxiliar | 97735 | SINAPI | PEÇA RETANGULAR PRÉ-MOLDADA, VOLUME DE CONCRETO DE 30 A 100 LITROS, TAXA DE AÇO APROXIMADA DE 30KG/M³. AF_01/2018 | FUES - FUNDAÇÕES E ESTRUTURAS |  | m³ | 0.09 | 2163.17 | 194.68
Composição Auxiliar | 101624 | SINAPI | PREPARO DE FUNDO DE VALA COM LARGURA MAIOR OU IGUAL A 1,5 M E MENOR QUE 2,5 M, COM CAMADA DE BRITA, LANÇAMENTO MECANIZADO. AF_08/2020 | MOVT - MOVIMENTO DE TERRA |  | m³ | 0.131 | 218.2 | 28.58
Insumo | 00007258 | SINAPI | TIJOLO CERAMICO MACICO COMUM *5 X 10 X 20* CM (L X A X C) | Material |  | UN | 226.4916 | 0.76 | 172.13
|  |  |  | MO sem LS => | 290.12 | LS => | 0 | MO com LS => | 290.12
|  |  |  | Valor do BDI => | 216.7138 |  | Valor com BDI => |  | 1021.44
[6 empty] | Quant. => | 5 | Preço Total => | 5107.2
5.1.3.2 | Código | Banco | Descrição | Tipo |  | Und | Quant. | Valor Unit | Total
Composição | INEL.001830 | Próprio | Tampa de ferro fundido T-33, 0,8x0,8x0,8M - Fornecimento e Instalação | ASTU - ASSENTAMENTO DE TUBOS E PECAS |  | unid. | 1 | 777.6 | 777.6
Composição Auxiliar | 88309 | SINAPI | PEDREIRO COM ENCARGOS COMPLEMENTARES | SEDI - SERVIÇOS DIVERSOS |  | H | 1.4 | 21.42 | 29.98
Composição Auxiliar | 88316 | SINAPI | SERVENTE COM ENCARGOS COMPLEMENTARES | SEDI - SERVIÇOS DIVERSOS |  | H | 1.4 | 15.99 | 22.38
Composição Auxiliar | 94970 | SINAPI | CONCRETO FCK = 20MPA, TRAÇO 1:2,7:3 (EM MASSA SECA DE CIMENTO/ AREIA MÉDIA/ BRITA 1) - PREPARO MECÂNICO COM BETONEIRA 600 L. AF_05/2021 | FUES - FUNDAÇÕES E ESTRUTURAS |  | m³ | 0.0281 | 403.93 | 11.35
Insumo | 00001506 | Próprio | Tampão ferro fundido 800x800mm | Material |  | un | 1 | 713.89 | 713.89
|  |  |  | MO sem LS => | 36.34 | LS => | 0 | MO com LS => | 36.34
|  |  |  | Valor do BDI => | 209.4077 |  | Valor com BDI => |  | 987.01
[6 empty] | Quant. => | 5 | Preço Total => | 4935.05
5.1.4 |  |  | POSTES PARTICULARES | [5 empty] | 847.12
5.1.4.1 | Código | Banco | Descrição | Tipo |  | Und | Quant. | Valor Unit | Total
Composição | INEL.001043 | Próprio | Fornecimento e Instalação de Cinta para poste circular | INEL - INSTALAÇÃO ELÉTRICA/ELETRIFICAÇÃO E ILUMINAÇÃO EXTERNA |  | UN | 1 | 47.46 | 47.46
Composição Auxiliar | 88247 | SINAPI | AUXILIAR DE ELETRICISTA COM ENCARGOS COMPLEMENTARES | SEDI - SERVIÇOS DIVERSOS |  | H | 0.07 | 16.99 | 1.18
Composição Auxiliar | 88264 | SINAPI | ELETRICISTA COM ENCARGOS COMPLEMENTARES | SEDI - SERVIÇOS DIVERSOS |  | H | 0.07 | 21.6 | 1.51
Insumo | 00003031 | Próprio | Cinta para poste circular | Material |  | unid. | 1 | 44.77 | 44.77
|  |  |  | MO sem LS => | 1.84 | LS => | 0 | MO com LS => | 1.84
|  |  |  | Valor do BDI => | 12.781 |  | Valor com BDI => |  | 60.24
[6 empty] | Quant. => | 4 | Preço Total => | 240.96
5.1.4.2 | Código | Banco | Descrição | Tipo |  | Und | Quant. | Valor Unit | Total
Composição | INEL.001044 | Próprio | Fornecimento e Instalação de Manilha Torcida | INEL - INSTALAÇÃO ELÉTRICA/ELETRIFICAÇÃO E ILUMINAÇÃO EXTERNA |  | UN | 1 | 31.85 | 31.85
Composição Auxiliar | 88247 | SINAPI | AUXILIAR DE ELETRICISTA COM ENCARGOS COMPLEMENTARES | SEDI - SERVIÇOS DIVERSOS |  | H | 0.1 | 16.99 | 1.69
Composição Auxiliar | 88264 | SINAPI | ELETRICISTA COM ENCARGOS COMPLEMENTARES | SEDI - SERVIÇOS DIVERSOS |  | H | 0.1 | 21.6 | 2.16
Insumo | 00003034 | Próprio | Manilha Torcida | Material |  | unid | 1 | 28 | 28
|  |  |  | MO sem LS => | 2.62 | LS => | 0 | MO com LS => | 2.62
|  |  |  | Valor do BDI => | 8.5772 |  | Valor com BDI => |  | 40.43
[6 empty] | Quant. => | 3 | Preço Total => | 121.29
5.1.4.3 | Código | Banco | Descrição | Tipo |  | Und | Quant. | Valor Unit | Total
Composição | INEL.001825 | Próprio | Cruzeta de aço para poste tipo cantoneira 100 X 100 mm e comprimento de 2200 mm. Referência: EL1500 da Eletropoll ou equivalentes técnicos. | INEL - INSTALAÇÃO ELÉTRICA/ELETRIFICAÇÃO E ILUMINAÇÃO EXTERNA |  | un | 1 | 382 | 382
Composição Auxiliar | 88264 | SINAPI | ELETRICISTA COM ENCARGOS COMPLEMENTARES | SEDI - SERVIÇOS DIVERSOS |  | H | 0.506 | 21.6 | 10.92
Composição Auxiliar | 88247 | SINAPI | AUXILIAR DE ELETRICISTA COM ENCARGOS COMPLEMENTARES | SEDI - SERVIÇOS DIVERSOS |  | H | 0.506 | 16.99 | 8.59
Insumo | 00002901 | Próprio | Cruzeta de aço para poste tipo cantoneira 100 X 100 mm e comprimento de 2200 mm. Referência: EL1500 da Eletropoll ou equivalentes técnicos. | Material |  | un | 1 | 362.49 | 362.49
|  |  |  | MO sem LS => | 13.33 | LS => | 0 | MO com LS => | 13.33
|  |  |  | Valor do BDI => | 102.8726 |  | Valor com BDI => |  | 484.87
[6 empty] | Quant. => | 1 | Preço Total => | 484.87
5.2 |  |  | ENTRADA E MEDIÇÃO DE ENERGIA EM MT E AT | [5 empty] | 481114.56
5.2.1 |  |  | MUFLAS | [5 empty] | 1066.17
5.2.1.1 | Código | Banco | Descrição | Tipo |  | Und | Quant. | Valor Unit | Total
Composição | INEL.001050 | Próprio | Fornecimento e instalação de Mufla para cabos de 50 mm² e tensão de isolação 15 kV. Kit composto por um tubo de alívio de campo elétrico (TVR) em EPDM, saias isolantes em borracha à base de silicone, cobertura de aterramento, mastic, fita autofusão I-10, fita semicondutora C-20, fita plástica, graxa isolante, material de limpeza e instrução de montagem | INEL - INSTALAÇÃO ELÉTRICA/ELETRIFICAÇÃO E ILUMINAÇÃO EXTERNA |  | un | 1 | 279.99 | 279.99
Composição Auxiliar | 88264 | SINAPI | ELETRICISTA COM ENCARGOS COMPLEMENTARES | SEDI - SERVIÇOS DIVERSOS |  | H | 0.5 | 21.6 | 10.8
Composição Auxiliar | 88247 | SINAPI | AUXILIAR DE ELETRICISTA COM ENCARGOS COMPLEMENTARES | SEDI - SERVIÇOS DIVERSOS |  | H | 0.5 | 16.99 | 8.49
Insumo | 045610 | SBC | MUFLA TERMINAL PRIMARIA UNIPOLAR USO INTERNO PARA CABO 35/120MM2 ISOLACAO 15/25KV EM EPR - BORRACHA DE SILICONE | Material |  | UN | 1 | 260.7 | 260.7
|  |  |  | MO sem LS => | 13.17 | LS => | 0 | MO com LS => | 13.17
|  |  |  | Valor do BDI => | 75.4013 |  | Valor com BDI => |  | 355.39
[6 empty] | Quant. => | 3 | Preço Total => | 1066.17
5.2.2 |  |  | CHAVES FUSÍVEIS | [5 empty] | 1432.65
5.2.2.1 | Código | Banco | Descrição | Tipo |  | Und | Quant. | Valor Unit | Total
Composição | INEL.001045 | Próprio | Chave fusível unipolar, 15 kV – 20 A, com porta fusível para 10 kA, corpo polimérico, elo adequado | INEL - INSTALAÇÃO ELÉTRICA/ELETRIFICAÇÃO E ILUMINAÇÃO EXTERNA |  | un | 1 | 376.23 | 376.23
Composição Auxiliar | 88247 | SINAPI | AUXILIAR DE ELETRICISTA COM ENCARGOS COMPLEMENTARES | SEDI - SERVIÇOS DIVERSOS |  | H | 2 | 16.99 | 33.98
Composição Auxiliar | 88264 | SINAPI | ELETRICISTA COM ENCARGOS COMPLEMENTARES | SEDI - SERVIÇOS DIVERSOS |  | H | 1 | 21.6 | 21.6
Composição Auxiliar | 88266 | SINAPI | ELETROTÉCNICO COM ENCARGOS COMPLEMENTARES | SEDI - SERVIÇOS DIVERSOS |  | H | 0.3 | 28.84 | 8.65
Insumo | 006537 | SBC | CHAVE FUSIVEL PORCELANA 15KV 200A | Material |  | UN | 1 | 312 | 312
|  |  |  | MO sem LS => | 44.03 | LS => | 0 | MO com LS => | 44.03
|  |  |  | Valor do BDI => | 101.3187 |  | Valor com BDI => |  | 477.55
[6 empty] | Quant. => | 3 | Preço Total => | 1432.65
5.2.3 |  |  | TRANSFORMADOR E DISTRIBUIDOR | [5 empty] | 478615.74
5.2.3.1 | Código | Banco | Descrição | Tipo |  | Und | Quant. | Valor Unit | Total
Composição | INEL.001790 | Próprio | Fornecimento e Instalação de Subestação pré-fabricada compacta em um único invólucro sobreposta para um transformador de 500 kVA de potência. Incluso chaves secionadoras de saída de baixa tensão, cubículo de média tensão com equipamentos de proteção de acordo com projeto e espaço para transformador de potência a seco. Referência: Elos, Ormazabal ou equivalente técnicos | INEL - INSTALAÇÃO ELÉTRICA/ELETRIFICAÇÃO E ILUMINAÇÃO EXTERNA |  | UN | 1 | 385541 | 385541
Insumo | 00002826 | Próprio | Fornecimento e Instalação de Subestação pré-fabricada compacta em um único invólucro sobreposta para um transformador de 500 kVA de potência. Incluso chaves secionadoras de saída de baixa tensão, cubículo de média tensão com equipamentos de proteção de acordo com projeto e espaço para transformador de potência a seco. Referência: Elos, Ormazabal ou equivalente técnicos | Equipamento |  | UN | 1 | 385541 | 385541
|  |  |  | MO sem LS => | 0 | LS => | 0 | MO com LS => | 0
|  |  |  | Valor do BDI => | 80693.7313 |  | Valor com BDI => |  | 466234.73
[6 empty] | Quant. => | 1 | Preço Total => | 466234.73
5.2.3.2 | Código | Banco | Descrição | Tipo |  | Und | Quant. | Valor Unit | Total
Composição | INEL.001958 | Próprio | Serviço de estudo de coordenação e seletividade | INEL - INSTALAÇÃO ELÉTRICA/ELETRIFICAÇÃO E ILUMINAÇÃO EXTERNA |  | UN | 1 | 9754.2 | 9754.2
Composição Auxiliar | 88264 | SINAPI | ELETRICISTA COM ENCARGOS COMPLEMENTARES | SEDI - SERVIÇOS DIVERSOS |  | H | 60 | 21.6 | 1296
Composição Auxiliar | 88247 | SINAPI | AUXILIAR DE ELETRICISTA COM ENCARGOS COMPLEMENTARES | SEDI - SERVIÇOS DIVERSOS |  | H | 60 | 16.99 | 1019.4
Composição Auxiliar | 91677 | SINAPI | ENGENHEIRO ELETRICISTA COM ENCARGOS COMPLEMENTARES | SEDI - SERVIÇOS DIVERSOS |  | H | 60 | 95.14 | 5708.4
Composição Auxiliar | 88266 | SINAPI | ELETROTÉCNICO COM ENCARGOS COMPLEMENTARES | SEDI - SERVIÇOS DIVERSOS |  | H | 60 | 28.84 | 1730.4
|  |  |  | MO sem LS => | 8582.4 | LS => | 0 | MO com LS => | 8582.4
|  |  |  | Valor do BDI => | 2626.8061 |  | Valor com BDI => |  | 12381.01
[6 empty] | Quant. => | 1 | Preço Total => | 12381.01
5.3 |  |  | REDES EM MÉDIA E BAIXA TENSÃO | [5 empty] | 482337.88
5.3.1 |  |  | QUADRO GERAL DE BAIXA TENSÃO | [5 empty] | 2288.46
5.3.1.1 | Código | Banco | Descrição | Tipo |  | Und | Quant. | Valor Unit | Total
Composição | INEL.001793 | Próprio | Fornecimento e Instalação de Quadro de embutir ou sobrepor abrigado, nas dimensões de 600x1100x200 mm, c/ trilhos DIN para fixação de equipamentos, borneira SAK para ligação dos cabos conf. projeto, c/ conexões, fixações, identificações e acessórios. | INEL - INSTALAÇÃO ELÉTRICA/ELETRIFICAÇÃO E ILUMINAÇÃO EXTERNA |  | UN | 1 | 1802.93 | 1802.93
Composição Auxiliar | 87367 | SINAPI | ARGAMASSA TRAÇO 1:1:6 (EM VOLUME DE CIMENTO, CAL E AREIA MÉDIA ÚMIDA) PARA EMBOÇO/MASSA ÚNICA/ASSENTAMENTO DE ALVENARIA DE VEDAÇÃO, PREPARO MANUAL. AF_08/2019 | SEDI - SERVIÇOS DIVERSOS |  | m³ | 0.0192 | 566.69 | 10.88
Composição Auxiliar | 88247 | SINAPI | AUXILIAR DE ELETRICISTA COM ENCARGOS COMPLEMENTARES | SEDI - SERVIÇOS DIVERSOS |  | H | 0.6337 | 16.99 | 10.76
Composição Auxiliar | 88264 | SINAPI | ELETRICISTA COM ENCARGOS COMPLEMENTARES | SEDI - SERVIÇOS DIVERSOS |  | H | 0.6337 | 21.6 | 13.68
Insumo | 00002828 | Próprio | Quadro de embutir ou sobrepor abrigado, nas dimensões de 600x1100x200 mm, c/ trilhos DIN para fixação de equipamentos, borneira SAK para ligação dos cabos conf. projeto, c/ conexões, fixações, identificações e acessórios. | Material |  | UN | 1 | 1319.99 | 1319.99
Insumo | 00003158 | Próprio | Kit acessórios para quadro elétrico, até 150A, composto de trilhos, barramentos, porcas arruelas, isolação, espaçadores, entre outros | Material |  | UN | 1 | 447.62 | 447.62
|  |  |  | MO sem LS => | 18.83 | LS => | 0 | MO com LS => | 18.83
|  |  |  | Valor do BDI => | 485.529 |  | Valor com BDI => |  | 2288.46
[6 empty] | Quant. => | 1 | Preço Total => | 2288.46
5.3.2 |  |  | QUADRO DE FORÇA | [5 empty] | 10173.12
5.3.2.1 | Código | Banco | Descrição | Tipo |  | Und | Quant. | Valor Unit | Total
Composição | INEL.001792 | Próprio | Fornecimento e Instalação de Quadro de embutir ou sobrepor abrigado, nas dimensões de 600x800x200 mm, c/ trilhos DIN para fixação de equipamentos, borneira SAK para ligação dos cabos conf. projeto, c/ conexões, fixações, identificações e acessórios. | INEL - INSTALAÇÃO ELÉTRICA/ELETRIFICAÇÃO E ILUMINAÇÃO EXTERNA |  | UN | 1 | 868.65 | 868.65
Composição Auxiliar | 87367 | SINAPI | ARGAMASSA TRAÇO 1:1:6 (EM VOLUME DE CIMENTO, CAL E AREIA MÉDIA ÚMIDA) PARA EMBOÇO/MASSA ÚNICA/ASSENTAMENTO DE ALVENARIA DE VEDAÇÃO, PREPARO MANUAL. AF_08/2019 | SEDI - SERVIÇOS DIVERSOS |  | m³ | 0.0192 | 566.69 | 10.88
Composição Auxiliar | 88247 | SINAPI | AUXILIAR DE ELETRICISTA COM ENCARGOS COMPLEMENTARES | SEDI - SERVIÇOS DIVERSOS |  | H | 0.6337 | 16.99 | 10.76
Composição Auxiliar | 88264 | SINAPI | ELETRICISTA COM ENCARGOS COMPLEMENTARES | SEDI - SERVIÇOS DIVERSOS |  | H | 0.6337 | 21.6 | 13.68
Insumo | 00002829 | Próprio | Quadro de embutir ou sobrepor abrigado, nas dimensões de 600x800x200 mm, c/ trilhos DIN para fixação de equipamentos, borneira SAK para ligação dos cabos conf. projeto, c/ conexões, fixações, identificações e acessórios. | Material |  | UN | 1 | 833.33 | 833.33
|  |  |  | MO sem LS => | 18.83 | LS => | 0 | MO com LS => | 18.83
|  |  |  | Valor do BDI => | 233.9274 |  | Valor com BDI => |  | 1102.58
[6 empty] | Quant. => | 3 | Preço Total => | 3307.74
5.3.2.2 | Código | Banco | Descrição | Tipo |  | Und | Quant. | Valor Unit | Total
Composição | INEL.001793 | Próprio | Fornecimento e Instalação de Quadro de embutir ou sobrepor abrigado, nas dimensões de 600x1100x200 mm, c/ trilhos DIN para fixação de equipamentos, borneira SAK para ligação dos cabos conf. projeto, c/ conexões, fixações, identificações e acessórios. | INEL - INSTALAÇÃO ELÉTRICA/ELETRIFICAÇÃO E ILUMINAÇÃO EXTERNA |  | UN | 1 | 1802.93 | 1802.93
Composição Auxiliar | 87367 | SINAPI | ARGAMASSA TRAÇO 1:1:6 (EM VOLUME DE CIMENTO, CAL E AREIA MÉDIA ÚMIDA) PARA EMBOÇO/MASSA ÚNICA/ASSENTAMENTO DE ALVENARIA DE VEDAÇÃO, PREPARO MANUAL. AF_08/2019 | SEDI - SERVIÇOS DIVERSOS |  | m³ | 0.0192 | 566.69 | 10.88
Composição Auxiliar | 88247 | SINAPI | AUXILIAR DE ELETRICISTA COM ENCARGOS COMPLEMENTARES | SEDI - SERVIÇOS DIVERSOS |  | H | 0.6337 | 16.99 | 10.76
Composição Auxiliar | 88264 | SINAPI | ELETRICISTA COM ENCARGOS COMPLEMENTARES | SEDI - SERVIÇOS DIVERSOS |  | H | 0.6337 | 21.6 | 13.68
Insumo | 00002828 | Próprio | Quadro de embutir ou sobrepor abrigado, nas dimensões de 600x1100x200 mm, c/ trilhos DIN para fixação de equipamentos, borneira SAK para ligação dos cabos conf. projeto, c/ conexões, fixações, identificações e acessórios. | Material |  | UN | 1 | 1319.99 | 1319.99
Insumo | 00003158 | Próprio | Kit acessórios para quadro elétrico, até 150A, composto de trilhos, barramentos, porcas arruelas, isolação, espaçadores, entre outros | Material |  | UN | 1 | 447.62 | 447.62
|  |  |  | MO sem LS => | 18.83 | LS => | 0 | MO com LS => | 18.83
|  |  |  | Valor do BDI => | 485.529 |  | Valor com BDI => |  | 2288.46
[6 empty] | Quant. => | 3 | Preço Total => | 6865.38
5.3.3 |  |  | ELETRODUTOS | [5 empty] | 31686.34
5.3.3.1 | Código | Banco | Descrição | Tipo |  | Und | Quant. | Valor Unit | Total
Composição | 95749 | SINAPI | ELETRODUTO DE AÇO GALVANIZADO, CLASSE LEVE, DN 20 MM (3/4), APARENTE, INSTALADO EM PAREDE - FORNECIMENTO E INSTALAÇÃO. AF_11/2016_P | INEL - INSTALAÇÃO ELÉTRICA/ELETRIFICAÇÃO E ILUMINAÇÃO EXTERNA |  | M | 1 | 23.05 | 23.05
Composição Auxiliar | 95757 | SINAPI | LUVA DE EMENDA PARA ELETRODUTO, AÇO GALVANIZADO, DN 20 MM (3/4''), APARENTE, INSTALADA EM PAREDE - FORNECIMENTO E INSTALAÇÃO. AF_11/2016_P | INEL - INSTALAÇÃO ELÉTRICA/ELETRIFICAÇÃO E ILUMINAÇÃO EXTERNA |  | UN | 0.3333 | 8.81 | 2.93
Composição Auxiliar | 91173 | SINAPI | FIXAÇÃO DE TUBOS VERTICAIS DE PPR DIÂMETROS MENORES OU IGUAIS A 40 MM COM ABRAÇADEIRA METÁLICA RÍGIDA TIPO D 1/2", FIXADA EM PERFILADO EM ALVENARIA. AF_05/2015 | INHI - INSTALAÇÕES HIDROS SANITÁRIAS |  | M | 2 | 1.26 | 2.52
Composição Auxiliar | 88247 | SINAPI | AUXILIAR DE ELETRICISTA COM ENCARGOS COMPLEMENTARES | SEDI - SERVIÇOS DIVERSOS |  | H | 0.1944 | 16.99 | 3.3
Composição Auxiliar | 88264 | SINAPI | ELETRICISTA COM ENCARGOS COMPLEMENTARES | SEDI - SERVIÇOS DIVERSOS |  | H | 0.1944 | 21.6 | 4.19
Insumo | 00021128 | SINAPI | !EM PROCESSO DESATIVACAO! ELETRODUTO EM ACO GALVANIZADO ELETROLITICO, LEVE, DIAMETRO 3/4", PAREDE DE 0,90 MM | Material |  | M | 1.05 | 9.63 | 10.11
|  |  |  | MO sem LS => | 7.86 | LS => | 0 | MO com LS => | 7.86
|  |  |  | Valor do BDI => | 6.2074 |  | Valor com BDI => |  | 29.26
[6 empty] | Quant. => | 897 | Preço Total => | 26246.22
5.3.3.2 | Código | Banco | Descrição | Tipo |  | Und | Quant. | Valor Unit | Total
Composição | 95750 | SINAPI | ELETRODUTO DE AÇO GALVANIZADO, CLASSE LEVE, DN 25 MM (1), APARENTE, INSTALADO EM PAREDE - FORNECIMENTO E INSTALAÇÃO. AF_11/2016_P | INEL - INSTALAÇÃO ELÉTRICA/ELETRIFICAÇÃO E ILUMINAÇÃO EXTERNA |  | M | 1 | 27.21 | 27.21
Composição Auxiliar | 95758 | SINAPI | LUVA DE EMENDA PARA ELETRODUTO, AÇO GALVANIZADO, DN 25 MM (1''), APARENTE, INSTALADA EM PAREDE - FORNECIMENTO E INSTALAÇÃO. AF_11/2016_P | INEL - INSTALAÇÃO ELÉTRICA/ELETRIFICAÇÃO E ILUMINAÇÃO EXTERNA |  | UN | 0.3333 | 9.9 | 3.29
Composição Auxiliar | 91173 | SINAPI | FIXAÇÃO DE TUBOS VERTICAIS DE PPR DIÂMETROS MENORES OU IGUAIS A 40 MM COM ABRAÇADEIRA METÁLICA RÍGIDA TIPO D 1/2", FIXADA EM PERFILADO EM ALVENARIA. AF_05/2015 | INHI - INSTALAÇÕES HIDROS SANITÁRIAS |  | M | 2 | 1.26 | 2.52
Composição Auxiliar | 88247 | SINAPI | AUXILIAR DE ELETRICISTA COM ENCARGOS COMPLEMENTARES | SEDI - SERVIÇOS DIVERSOS |  | H | 0.2163 | 16.99 | 3.67
Composição Auxiliar | 88264 | SINAPI | ELETRICISTA COM ENCARGOS COMPLEMENTARES | SEDI - SERVIÇOS DIVERSOS |  | H | 0.2163 | 21.6 | 4.67
Insumo | 00021136 | SINAPI | !EM PROCESSO DESATIVACAO! ELETRODUTO EM ACO GALVANIZADO ELETROLITICO, LEVE, DIAMETRO 1", PAREDE DE 0,90 MM | Material |  | M | 1.05 | 12.44 | 13.06
|  |  |  | MO sem LS => | 8.62 | LS => | 0 | MO com LS => | 8.62
|  |  |  | Valor do BDI => | 7.3277 |  | Valor com BDI => |  | 34.54
[6 empty] | Quant. => | 25 | Preço Total => | 863.5
5.3.3.3 | Código | Banco | Descrição | Tipo |  | Und | Quant. | Valor Unit | Total
Composição | 059078 | SBC | ELETRODUTO FERRO GALVANIZADO - 2"" | 59 |  | M | 1 | 109.01 | 109.01
Composição Auxiliar | 88247 | SINAPI | AUXILIAR DE ELETRICISTA COM ENCARGOS COMPLEMENTARES | SEDI - SERVIÇOS DIVERSOS |  | H | 0.636 | 16.99 | 10.8
Composição Auxiliar | 88264 | SINAPI | ELETRICISTA COM ENCARGOS COMPLEMENTARES | SEDI - SERVIÇOS DIVERSOS |  | H | 0.636 | 21.6 | 13.73
Insumo | 004048 | SBC | ELETRODUTO GALVANIZADO NBR 5598 50mm 2" (4,603kg/m) | Material |  | M | 1.05 | 80.46 | 84.48
|  |  |  | MO sem LS => | 16.75 | LS => | 0 | MO com LS => | 16.75
|  |  |  | Valor do BDI => | 29.3564 |  | Valor com BDI => |  | 138.37
[6 empty] | Quant. => | 3 | Preço Total => | 415.11
5.3.3.4 | Código | Banco | Descrição | Tipo |  | Und | Quant. | Valor Unit | Total
Composição | 059030 | SBC | ELETRODUTO FERRO GALVANIZADO 3"" | 59 |  | M | 1 | 159.25 | 159.25
Composição Auxiliar | 88247 | SINAPI | AUXILIAR DE ELETRICISTA COM ENCARGOS COMPLEMENTARES | SEDI - SERVIÇOS DIVERSOS |  | H | 0.805 | 16.99 | 13.67
Composição Auxiliar | 88264 | SINAPI | ELETRICISTA COM ENCARGOS COMPLEMENTARES | SEDI - SERVIÇOS DIVERSOS |  | H | 0.805 | 21.6 | 17.38
Insumo | 000517 | SBC | ELETRODUTO GALVANIZADO NBR 5598 80mm 3" (7,676kg/m) | Material |  | M | 1.05 | 122.1 | 128.2
|  |  |  | MO sem LS => | 21.21 | LS => | 0 | MO com LS => | 21.21
|  |  |  | Valor do BDI => | 42.886 |  | Valor com BDI => |  | 202.14
[6 empty] | Quant. => | 3 | Preço Total => | 606.42
5.3.3.5 | Código | Banco | Descrição | Tipo |  | Und | Quant. | Valor Unit | Total
Composição | 061171 | SBC | ELETRODUTO FERRO GALVANIZADO ROSCAVEL 4"" COM CONEXOES | 61 |  | M | 1 | 311.2 | 311.2
Composição Auxiliar | 88247 | SINAPI | AUXILIAR DE ELETRICISTA COM ENCARGOS COMPLEMENTARES | SEDI - SERVIÇOS DIVERSOS |  | H | 0.284 | 16.99 | 4.82
Composição Auxiliar | 88264 | SINAPI | ELETRICISTA COM ENCARGOS COMPLEMENTARES | SEDI - SERVIÇOS DIVERSOS |  | H | 0.284 | 21.6 | 6.13
Insumo | 042547 | SBC | CURVA MACHO 90 GALVANIZADA 4" | Material |  | UN | 0.2 | 343.66 | 68.73
Insumo | 000515 | SBC | ELETRODUTO GALVANIZADO NBR 5598 100mm 4" (11,185kg/m) | Material |  | M | 1.05 | 220.5 | 231.52
|  |  |  | MO sem LS => | 7.47 | LS => | 0 | MO com LS => | 7.47
|  |  |  | Valor do BDI => | 83.8062 |  | Valor com BDI => |  | 395.01
[6 empty] | Quant. => | 9 | Preço Total => | 3555.09
5.3.4 |  |  | CABOS E FIOS (CONDUTORES) | [5 empty] | 362848.72
5.3.4.1 | Código | Banco | Descrição | Tipo |  | Und | Quant. | Valor Unit | Total
Composição | INEL.000219 | Próprio | FORNECIMENTO E INSTALAÇÃO DE CABO FLEXÍVEL # 2,5 mm² ( Preto, Verde, Azul ), ISOLAMENTO EM COMPOSTO TERMOFIXO DE BORRACHA HEPR 90° C | INEL - INSTALAÇÃO ELÉTRICA/ELETRIFICAÇÃO E ILUMINAÇÃO EXTERNA |  | M | 1 | 4.25 | 4.25
Composição Auxiliar | 88247 | SINAPI | AUXILIAR DE ELETRICISTA COM ENCARGOS COMPLEMENTARES | SEDI - SERVIÇOS DIVERSOS |  | H | 0.03 | 16.99 | 0.5
Composição Auxiliar | 88264 | SINAPI | ELETRICISTA COM ENCARGOS COMPLEMENTARES | SEDI - SERVIÇOS DIVERSOS |  | H | 0.03 | 21.6 | 0.64
Insumo | 00021127 | SINAPI | FITA ISOLANTE ADESIVA ANTICHAMA, USO ATE 750 V, EM ROLO DE 19 MM X 5 M | Material |  | UN | 0.009 | 3.76 | 0.03
Insumo | P.08.000.043080 | CPOS | Cabo de cobre flexível de 2,5 mm², isolamento 0,6/1kV - isolação HEPR 90°C | Material |  | M | 1.19 | 2.59 | 3.08
|  |  |  | MO sem LS => | 0.78 | LS => | 0 | MO com LS => | 0.78
|  |  |  | Valor do BDI => | 1.1445 |  | Valor com BDI => |  | 5.39
[6 empty] | Quant. => | 50 | Preço Total => | 269.5
5.3.4.2 | Código | Banco | Descrição | Tipo |  | Und | Quant. | Valor Unit | Total
Composição | INEL.000036 | Próprio | Fornecimento e instalação de cabo flexível, # 4,0 mm² ( Preto, Verde, Azul ), isolamento em composto termofixo de borracha HEPR 90° C, com enchimento poliolefínico não halogenado, classe 0,6/1 kV, com características de não propagação e auto-extinção de fogo | INEL - INSTALAÇÃO ELÉTRICA/ELETRIFICAÇÃO E ILUMINAÇÃO EXTERNA |  | M | 1 | 6.14 | 6.14
Composição Auxiliar | 88247 | SINAPI | AUXILIAR DE ELETRICISTA COM ENCARGOS COMPLEMENTARES | SEDI - SERVIÇOS DIVERSOS |  | H | 0.03 | 16.99 | 0.5
Composição Auxiliar | 88264 | SINAPI | ELETRICISTA COM ENCARGOS COMPLEMENTARES | SEDI - SERVIÇOS DIVERSOS |  | H | 0.03 | 21.6 | 0.64
Insumo | 00021127 | SINAPI | FITA ISOLANTE ADESIVA ANTICHAMA, USO ATE 750 V, EM ROLO DE 19 MM X 5 M | Material |  | UN | 0.009 | 3.76 | 0.03
Insumo | P.08.000.043081 | CPOS | Cabo de cobre flexível de 4 mm², isolamento 0,6/1kV - isolação HEPR 90°C | Material |  | M | 1.19 | 4.18 | 4.97
|  |  |  | MO sem LS => | 0.78 | LS => | 0 | MO com LS => | 0.78
|  |  |  | Valor do BDI => | 1.6535 |  | Valor com BDI => |  | 7.79
[6 empty] | Quant. => | 15 | Preço Total => | 116.85
5.3.4.3 | Código | Banco | Descrição | Tipo |  | Und | Quant. | Valor Unit | Total
Composição | INEL.000725 | Próprio | FORNECIMENTO E INSTALAÇÃO DE CABO FLEXÍVEL # 6,0 mm² ( Preto, Verde, Azul ), ISOLAMENTO EM COMPOSTO TERMOFIXO DE BORRACHA HEPR 90° C | INEL - INSTALAÇÃO ELÉTRICA/ELETRIFICAÇÃO E ILUMINAÇÃO EXTERNA |  | M | 1 | 8.82 | 8.82
Composição Auxiliar | 88247 | SINAPI | AUXILIAR DE ELETRICISTA COM ENCARGOS COMPLEMENTARES | SEDI - SERVIÇOS DIVERSOS |  | H | 0.052 | 16.99 | 0.88
Composição Auxiliar | 88264 | SINAPI | ELETRICISTA COM ENCARGOS COMPLEMENTARES | SEDI - SERVIÇOS DIVERSOS |  | H | 0.052 | 21.6 | 1.12
Insumo | 00021127 | SINAPI | FITA ISOLANTE ADESIVA ANTICHAMA, USO ATE 750 V, EM ROLO DE 19 MM X 5 M | Material |  | UN | 0.009 | 3.76 | 0.03
Insumo | P.08.000.043082 | CPOS | Cabo de cobre flexível de 6 mm², isolamento 0,6/1kV - isolação HEPR 90°C | Material |  | M | 1.19 | 5.71 | 6.79
|  |  |  | MO sem LS => | 1.36 | LS => | 0 | MO com LS => | 1.36
|  |  |  | Valor do BDI => | 2.3752 |  | Valor com BDI => |  | 11.2
[6 empty] | Quant. => | 75 | Preço Total => | 840
5.3.4.4 | Código | Banco | Descrição | Tipo |  | Und | Quant. | Valor Unit | Total
Composição | INEL.000301 | Próprio | Fornecimento e instalação de cabo flexível, # 16 mm² ( Preto, Verde, Azul ), isolamento em composto termofixo de borracha HEPR 90° C, com enchimento poliolefínico não halogenado, classe 0,6/1 kV, com características de não propagação e auto-extinção de fogo | INEL - INSTALAÇÃO ELÉTRICA/ELETRIFICAÇÃO E ILUMINAÇÃO EXTERNA |  | M | 1 | 22.02 | 22.02
Composição Auxiliar | 88247 | SINAPI | AUXILIAR DE ELETRICISTA COM ENCARGOS COMPLEMENTARES | SEDI - SERVIÇOS DIVERSOS |  | H | 0.115 | 16.99 | 1.95
Composição Auxiliar | 88264 | SINAPI | ELETRICISTA COM ENCARGOS COMPLEMENTARES | SEDI - SERVIÇOS DIVERSOS |  | H | 0.115 | 21.6 | 2.48
Insumo | 00021127 | SINAPI | FITA ISOLANTE ADESIVA ANTICHAMA, USO ATE 750 V, EM ROLO DE 19 MM X 5 M | Material |  | UN | 0.009 | 3.76 | 0.03
Insumo | P.08.000.043085 | CPOS | Cabo de cobre flexível de 16 mm², isolamento 0,6/1kV - isolação HEPR 90°C | Material |  | M | 1.19 | 14.76 | 17.56
|  |  |  | MO sem LS => | 3.03 | LS => | 0 | MO com LS => | 3.03
|  |  |  | Valor do BDI => | 5.93 |  | Valor com BDI => |  | 27.95
[6 empty] | Quant. => | 180 | Preço Total => | 5031
5.3.4.5 | Código | Banco | Descrição | Tipo |  | Und | Quant. | Valor Unit | Total
Composição | INEL.001897 | Próprio | FORNECIMENTO E INSTALAÇÃO DE CABO FLEXÍVEL # 25 mm² ( Preto, Verde, Azul ), ISOLAMENTO EM COMPOSTO TERMOFIXO DE BORRACHA HEPR 90° C | INEL - INSTALAÇÃO ELÉTRICA/ELETRIFICAÇÃO E ILUMINAÇÃO EXTERNA |  | M | 1 | 31.11 | 31.11
Composição Auxiliar | 88247 | SINAPI | AUXILIAR DE ELETRICISTA COM ENCARGOS COMPLEMENTARES | SEDI - SERVIÇOS DIVERSOS |  | H | 0.115 | 16.99 | 1.95
Composição Auxiliar | 88264 | SINAPI | ELETRICISTA COM ENCARGOS COMPLEMENTARES | SEDI - SERVIÇOS DIVERSOS |  | H | 0.115 | 21.6 | 2.48
Insumo | 00021127 | SINAPI | FITA ISOLANTE ADESIVA ANTICHAMA, USO ATE 750 V, EM ROLO DE 19 MM X 5 M | Material |  | UN | 0.009 | 3.76 | 0.03
Insumo | P.08.000.043086 | CPOS | Cabo de cobre flexível de 25 mm², isolamento 0,6/1kV - isolação HEPR 90°C | Material |  | M | 1.19 | 22.4 | 26.65
|  |  |  | MO sem LS => | 3.03 | LS => | 0 | MO com LS => | 3.03
|  |  |  | Valor do BDI => | 8.3779 |  | Valor com BDI => |  | 39.49
[6 empty] | Quant. => | 8 | Preço Total => | 315.92
5.3.4.6 | Código | Banco | Descrição | Tipo |  | Und | Quant. | Valor Unit | Total
Composição | INEL.000747 | Próprio | FORNECIMENTO E INSTALAÇÃO DE CABO FLEXÍVEL # 35 mm² ( Preto, Verde, Azul ), ISOLAMENTO EM COMPOSTO TERMOFIXO DE BORRACHA HEPR 90° C | INEL - INSTALAÇÃO ELÉTRICA/ELETRIFICAÇÃO E ILUMINAÇÃO EXTERNA |  | M | 1 | 41.05 | 41.05
Composição Auxiliar | 88247 | SINAPI | AUXILIAR DE ELETRICISTA COM ENCARGOS COMPLEMENTARES | SEDI - SERVIÇOS DIVERSOS |  | H | 0.073 | 16.99 | 1.24
Composição Auxiliar | 88264 | SINAPI | ELETRICISTA COM ENCARGOS COMPLEMENTARES | SEDI - SERVIÇOS DIVERSOS |  | H | 0.073 | 21.6 | 1.57
Insumo | 00021127 | SINAPI | FITA ISOLANTE ADESIVA ANTICHAMA, USO ATE 750 V, EM ROLO DE 19 MM X 5 M | Material |  | UN | 0.009 | 3.76 | 0.03
Insumo | P.08.000.043087 | CPOS | Cabo de cobre flexível de 35 mm², isolamento 0,6/1kV - isolação HEPR 90°C | Material |  | M | 1.19 | 32.11 | 38.21
|  |  |  | MO sem LS => | 1.92 | LS => | 0 | MO com LS => | 1.92
|  |  |  | Valor do BDI => | 11.0548 |  | Valor com BDI => |  | 52.1
[6 empty] | Quant. => | 2 | Preço Total => | 104.2
5.3.4.7 | Código | Banco | Descrição | Tipo |  | Und | Quant. | Valor Unit | Total
Composição | INEL.000893 | Próprio | FORNECIMENTO E INSTALAÇÃO DE CABO FLEXÍVEL # 50 mm² ( Preto, Verde, Azul ), ISOLAMENTO EM COMPOSTO TERMOFIXO DE BORRACHA HEPR 90° C | INEL - INSTALAÇÃO ELÉTRICA/ELETRIFICAÇÃO E ILUMINAÇÃO EXTERNA |  | M | 1 | 55.9 | 55.9
Composição Auxiliar | 88247 | SINAPI | AUXILIAR DE ELETRICISTA COM ENCARGOS COMPLEMENTARES | SEDI - SERVIÇOS DIVERSOS |  | H | 0.087 | 16.99 | 1.47
Composição Auxiliar | 88264 | SINAPI | ELETRICISTA COM ENCARGOS COMPLEMENTARES | SEDI - SERVIÇOS DIVERSOS |  | H | 0.087 | 21.6 | 1.87
Insumo | 00021127 | SINAPI | FITA ISOLANTE ADESIVA ANTICHAMA, USO ATE 750 V, EM ROLO DE 19 MM X 5 M | Material |  | UN | 0.009 | 3.76 | 0.03
Insumo | P.08.000.043088 | CPOS | Cabo de cobre flexível de 50 mm², isolamento 0,6/1kV - isolação HEPR 90°C | Material |  | M | 1.19 | 44.15 | 52.53
|  |  |  | MO sem LS => | 2.28 | LS => | 0 | MO com LS => | 2.28
|  |  |  | Valor do BDI => | 15.0539 |  | Valor com BDI => |  | 70.95
[6 empty] | Quant. => | 69 | Preço Total => | 4895.55
5.3.4.8 | Código | Banco | Descrição | Tipo |  | Und | Quant. | Valor Unit | Total
Composição | INEL.001036 | Próprio | FORNECIMENTO E INSTALAÇÃO DE CABO FLEXÍVEL # 70 mm² ( Preto, Verde, Azul ), ISOLAMENTO EM COMPOSTO TERMOFIXO DE BORRACHA HEPR 90° C | INEL - INSTALAÇÃO ELÉTRICA/ELETRIFICAÇÃO E ILUMINAÇÃO EXTERNA |  | M | 1 | 71.35 | 71.35
Composição Auxiliar | 88247 | SINAPI | AUXILIAR DE ELETRICISTA COM ENCARGOS COMPLEMENTARES | SEDI - SERVIÇOS DIVERSOS |  | H | 0.105 | 16.99 | 1.78
Composição Auxiliar | 88264 | SINAPI | ELETRICISTA COM ENCARGOS COMPLEMENTARES | SEDI - SERVIÇOS DIVERSOS |  | H | 0.105 | 21.6 | 2.26
Insumo | 00021127 | SINAPI | FITA ISOLANTE ADESIVA ANTICHAMA, USO ATE 750 V, EM ROLO DE 19 MM X 5 M | Material |  | UN | 0.009 | 3.76 | 0.03
Insumo | P.08.000.043089 | CPOS | Cabo de cobre flexível de 70 mm², isolamento 0,6/1kV - isolação HEPR 90°C | Material |  | M | 1.19 | 56.54 | 67.28
|  |  |  | MO sem LS => | 2.76 | LS => | 0 | MO com LS => | 2.76
|  |  |  | Valor do BDI => | 19.2146 |  | Valor com BDI => |  | 90.56
[6 empty] | Quant. => | 8 | Preço Total => | 724.48
5.3.4.9 | Código | Banco | Descrição | Tipo |  | Und | Quant. | Valor Unit | Total
Composição | INEL.001037 | Próprio | FORNECIMENTO E INSTALAÇÃO DE CABO FLEXÍVEL # 120 mm² ( Preto, Verde, Azul ), ISOLAMENTO EM COMPOSTO TERMOFIXO DE BORRACHA HEPR 90° C | INEL - INSTALAÇÃO ELÉTRICA/ELETRIFICAÇÃO E ILUMINAÇÃO EXTERNA |  | M | 1 | 128.44 | 128.44
Composição Auxiliar | 88247 | SINAPI | AUXILIAR DE ELETRICISTA COM ENCARGOS COMPLEMENTARES | SEDI - SERVIÇOS DIVERSOS |  | H | 0.152 | 16.99 | 2.58
Composição Auxiliar | 88264 | SINAPI | ELETRICISTA COM ENCARGOS COMPLEMENTARES | SEDI - SERVIÇOS DIVERSOS |  | H | 0.152 | 21.6 | 3.28
Insumo | 00021127 | SINAPI | FITA ISOLANTE ADESIVA ANTICHAMA, USO ATE 750 V, EM ROLO DE 19 MM X 5 M | Material |  | UN | 0.009 | 3.76 | 0.03
Insumo | P.08.000.043091 | CPOS | Cabo de cobre flexível de 120 mm², isolamento 0,6/1kV - isolação HEPR 90°C | Material |  | M | 1.19 | 102.99 | 122.55
|  |  |  | MO sem LS => | 4 | LS => | 0 | MO com LS => | 4
|  |  |  | Valor do BDI => | 34.5889 |  | Valor com BDI => |  | 163.03
[6 empty] | Quant. => | 73 | Preço Total => | 11901.19
5.3.4.10 | Código | Banco | Descrição | Tipo |  | Und | Quant. | Valor Unit | Total
Composição | INEL.001905 | Próprio | FORNECIMENTO E INSTALAÇÃO DE CABO FLEXÍVEL # 240 mm² ( Preto, Verde, Azul ), ISOLAMENTO EM COMPOSTO TERMOFIXO DE BORRACHA HEPR 90° C | INEL - INSTALAÇÃO ELÉTRICA/ELETRIFICAÇÃO E ILUMINAÇÃO EXTERNA |  | M | 1 | 248.46 | 248.46
Composição Auxiliar | 88247 | SINAPI | AUXILIAR DE ELETRICISTA COM ENCARGOS COMPLEMENTARES | SEDI - SERVIÇOS DIVERSOS |  | H | 0.03 | 16.99 | 0.5
Composição Auxiliar | 88264 | SINAPI | ELETRICISTA COM ENCARGOS COMPLEMENTARES | SEDI - SERVIÇOS DIVERSOS |  | H | 0.03 | 21.6 | 0.64
Insumo | 00021127 | SINAPI | FITA ISOLANTE ADESIVA ANTICHAMA, USO ATE 750 V, EM ROLO DE 19 MM X 5 M | Material |  | UN | 0.009 | 3.76 | 0.03
Insumo | P.08.000.043093 | CPOS | Cabo de cobre flexível de 240 mm², isolamento 0,6/1kV - isolação HEPR 90°C | Material |  | M | 1.19 | 207.81 | 247.29
|  |  |  | MO sem LS => | 0.78 | LS => | 0 | MO com LS => | 0.78
|  |  |  | Valor do BDI => | 66.9103 |  | Valor com BDI => |  | 315.37
[6 empty] | Quant. => | 584 | Preço Total => | 184176.08
5.3.4.11 | Código | Banco | Descrição | Tipo |  | Und | Quant. | Valor Unit | Total
Composição | 91926 | SINAPI | CABO DE COBRE FLEXÍVEL ISOLADO, 2,5 MM², ANTI-CHAMA 450/750 V, PARA CIRCUITOS TERMINAIS - FORNECIMENTO E INSTALAÇÃO. AF_12/2015 | INEL - INSTALAÇÃO ELÉTRICA/ELETRIFICAÇÃO E ILUMINAÇÃO EXTERNA |  | M | 1 | 4.02 | 4.02
Composição Auxiliar | 88247 | SINAPI | AUXILIAR DE ELETRICISTA COM ENCARGOS COMPLEMENTARES | SEDI - SERVIÇOS DIVERSOS |  | H | 0.03 | 16.99 | 0.5
Composição Auxiliar | 88264 | SINAPI | ELETRICISTA COM ENCARGOS COMPLEMENTARES | SEDI - SERVIÇOS DIVERSOS |  | H | 0.03 | 21.6 | 0.64
Insumo | 00001014 | SINAPI | CABO DE COBRE, FLEXIVEL, CLASSE 4 OU 5, ISOLACAO EM PVC/A, ANTICHAMA BWF-B, 1 CONDUTOR, 450/750 V, SECAO NOMINAL 2,5 MM2 | Material |  | M | 1.19 | 2.4 | 2.85
Insumo | 00021127 | SINAPI | FITA ISOLANTE ADESIVA ANTICHAMA, USO ATE 750 V, EM ROLO DE 19 MM X 5 M | Material |  | UN | 0.009 | 3.76 | 0.03
|  |  |  | MO sem LS => | 0.78 | LS => | 0 | MO com LS => | 0.78
|  |  |  | Valor do BDI => | 1.0826 |  | Valor com BDI => |  | 5.1
[6 empty] | Quant. => | 7591 | Preço Total => | 38714.1
5.3.4.12 | Código | Banco | Descrição | Tipo |  | Und | Quant. | Valor Unit | Total
Composição | 91928 | SINAPI | CABO DE COBRE FLEXÍVEL ISOLADO, 4 MM², ANTI-CHAMA 450/750 V, PARA CIRCUITOS TERMINAIS - FORNECIMENTO E INSTALAÇÃO. AF_12/2015 | INEL - INSTALAÇÃO ELÉTRICA/ELETRIFICAÇÃO E ILUMINAÇÃO EXTERNA |  | M | 1 | 6.67 | 6.67
Composição Auxiliar | 88247 | SINAPI | AUXILIAR DE ELETRICISTA COM ENCARGOS COMPLEMENTARES | SEDI - SERVIÇOS DIVERSOS |  | H | 0.04 | 16.99 | 0.67
Composição Auxiliar | 88264 | SINAPI | ELETRICISTA COM ENCARGOS COMPLEMENTARES | SEDI - SERVIÇOS DIVERSOS |  | H | 0.04 | 21.6 | 0.86
Insumo | 00000981 | SINAPI | CABO DE COBRE, FLEXIVEL, CLASSE 4 OU 5, ISOLACAO EM PVC/A, ANTICHAMA BWF-B, 1 CONDUTOR, 450/750 V, SECAO NOMINAL 4 MM2 | Material |  | M | 1.19 | 4.3 | 5.11
Insumo | 00021127 | SINAPI | FITA ISOLANTE ADESIVA ANTICHAMA, USO ATE 750 V, EM ROLO DE 19 MM X 5 M | Material |  | UN | 0.009 | 3.76 | 0.03
|  |  |  | MO sem LS => | 1.04 | LS => | 0 | MO com LS => | 1.04
|  |  |  | Valor do BDI => | 1.7962 |  | Valor com BDI => |  | 8.47
[6 empty] | Quant. => | 2037 | Preço Total => | 17253.39
5.3.4.13 | Código | Banco | Descrição | Tipo |  | Und | Quant. | Valor Unit | Total
Composição | 91930 | SINAPI | CABO DE COBRE FLEXÍVEL ISOLADO, 6 MM², ANTI-CHAMA 450/750 V, PARA CIRCUITOS TERMINAIS - FORNECIMENTO E INSTALAÇÃO. AF_12/2015 | INEL - INSTALAÇÃO ELÉTRICA/ELETRIFICAÇÃO E ILUMINAÇÃO EXTERNA |  | M | 1 | 9.18 | 9.18
Composição Auxiliar | 88247 | SINAPI | AUXILIAR DE ELETRICISTA COM ENCARGOS COMPLEMENTARES | SEDI - SERVIÇOS DIVERSOS |  | H | 0.052 | 16.99 | 0.88
Composição Auxiliar | 88264 | SINAPI | ELETRICISTA COM ENCARGOS COMPLEMENTARES | SEDI - SERVIÇOS DIVERSOS |  | H | 0.052 | 21.6 | 1.12
Insumo | 00000982 | SINAPI | CABO DE COBRE, FLEXIVEL, CLASSE 4 OU 5, ISOLACAO EM PVC/A, ANTICHAMA BWF-B, 1 CONDUTOR, 450/750 V, SECAO NOMINAL 6 MM2 | Material |  | M | 1.19 | 6.01 | 7.15
Insumo | 00021127 | SINAPI | FITA ISOLANTE ADESIVA ANTICHAMA, USO ATE 750 V, EM ROLO DE 19 MM X 5 M | Material |  | UN | 0.009 | 3.76 | 0.03
|  |  |  | MO sem LS => | 1.36 | LS => | 0 | MO com LS => | 1.36
|  |  |  | Valor do BDI => | 2.4722 |  | Valor com BDI => |  | 11.65
[6 empty] | Quant. => | 1091.76 | Preço Total => | 12719
5.3.4.14 | Código | Banco | Descrição | Tipo |  | Und | Quant. | Valor Unit | Total
Composição | INEL.001908 | Próprio | CABO DE COBRE MULTIPOLAR 3 X 6,00 MM2, TENSÃO NOMINAL ATÉ 0,6/1KV, ISOLAÇÃO EM EPR OU HEPR, ANTICHAMAS | INEL - INSTALAÇÃO ELÉTRICA/ELETRIFICAÇÃO E ILUMINAÇÃO EXTERNA |  | m | 1 | 23.97 | 23.97
Composição Auxiliar | 88264 | SINAPI | ELETRICISTA COM ENCARGOS COMPLEMENTARES | SEDI - SERVIÇOS DIVERSOS |  | H | 0.02 | 21.6 | 0.43
Composição Auxiliar | 88247 | SINAPI | AUXILIAR DE ELETRICISTA COM ENCARGOS COMPLEMENTARES | SEDI - SERVIÇOS DIVERSOS |  | H | 0.02 | 16.99 | 0.33
Insumo | 00039260 | SINAPI | CABO MULTIPOLAR DE COBRE, FLEXIVEL, CLASSE 4 OU 5, ISOLACAO EM HEPR, COBERTURA EM PVC-ST2, ANTICHAMA BWF-B, 0,6/1 KV, 3 CONDUTORES DE 6 MM2 | Material |  | M | 1.1 | 21.1 | 23.21
|  |  |  | MO sem LS => | 0.51 | LS => | 0 | MO com LS => | 0.51
|  |  |  | Valor do BDI => | 6.4551 |  | Valor com BDI => |  | 30.43
[6 empty] | Quant. => | 2442 | Preço Total => | 74310.06
5.3.4.15 | Código | Banco | Descrição | Tipo |  | Und | Quant. | Valor Unit | Total
Composição | INEL.001052 | Próprio | Fornecimento e passagem de cabo DMX512 | INEL - INSTALAÇÃO ELÉTRICA/ELETRIFICAÇÃO E ILUMINAÇÃO EXTERNA |  | m | 1 | 13.7 | 13.7
Composição Auxiliar | 88264 | SINAPI | ELETRICISTA COM ENCARGOS COMPLEMENTARES | SEDI - SERVIÇOS DIVERSOS |  | H | 0.13 | 21.6 | 2.8
Composição Auxiliar | 88247 | SINAPI | AUXILIAR DE ELETRICISTA COM ENCARGOS COMPLEMENTARES | SEDI - SERVIÇOS DIVERSOS |  | H | 0.13 | 16.99 | 2.2
Insumo | 00003114 | Próprio | Cabo DMX512 | Material |  | m | 1.03 | 8.45 | 8.7
|  |  |  | MO sem LS => | 3.42 | LS => | 0 | MO com LS => | 3.42
|  |  |  | Valor do BDI => | 3.6894 |  | Valor com BDI => |  | 17.39
[6 empty] | Quant. => | 660 | Preço Total => | 11477.4
5.3.5 |  |  | CAIXA DE PASSAGEM | [5 empty] | 14887.44
5.3.5.1 | Código | Banco | Descrição | Tipo |  | Und | Quant. | Valor Unit | Total
Composição | 91940 | SINAPI | CAIXA RETANGULAR 4" X 2" MÉDIA (1,30 M DO PISO), PVC, INSTALADA EM PAREDE - FORNECIMENTO E INSTALAÇÃO. AF_12/2015 | INEL - INSTALAÇÃO ELÉTRICA/ELETRIFICAÇÃO E ILUMINAÇÃO EXTERNA |  | UN | 1 | 12.17 | 12.17
Composição Auxiliar | 88629 | SINAPI | ARGAMASSA TRAÇO 1:3 (EM VOLUME DE CIMENTO E AREIA MÉDIA ÚMIDA), PREPARO MANUAL. AF_08/2019 | SEDI - SERVIÇOS DIVERSOS |  | m³ | 0.0009 | 530.53 | 0.47
Composição Auxiliar | 88247 | SINAPI | AUXILIAR DE ELETRICISTA COM ENCARGOS COMPLEMENTARES | SEDI - SERVIÇOS DIVERSOS |  | H | 0.247 | 16.99 | 4.19
Composição Auxiliar | 88264 | SINAPI | ELETRICISTA COM ENCARGOS COMPLEMENTARES | SEDI - SERVIÇOS DIVERSOS |  | H | 0.247 | 21.6 | 5.33
Insumo | 00001872 | SINAPI | CAIXA DE PASSAGEM, EM PVC, DE 4" X 2", PARA ELETRODUTO FLEXIVEL CORRUGADO | Material |  | UN | 1 | 2.18 | 2.18
|  |  |  | MO sem LS => | 6.57 | LS => | 0 | MO com LS => | 6.57
|  |  |  | Valor do BDI => | 3.2774 |  | Valor com BDI => |  | 15.45
[6 empty] | Quant. => | 7 | Preço Total => | 108.15
5.3.5.2 | Código | Banco | Descrição | Tipo |  | Und | Quant. | Valor Unit | Total
Composição | 061441 | SBC | CAIXA DE PISO 4X4 FECHADA E BAIXA TRAMONTINA | 61 |  | UN | 1 | 41.41 | 41.41
Composição Auxiliar | 88247 | SINAPI | AUXILIAR DE ELETRICISTA COM ENCARGOS COMPLEMENTARES | SEDI - SERVIÇOS DIVERSOS |  | H | 0.373 | 16.99 | 6.33
Composição Auxiliar | 88264 | SINAPI | ELETRICISTA COM ENCARGOS COMPLEMENTARES | SEDI - SERVIÇOS DIVERSOS |  | H | 0.373 | 21.6 | 8.05
Insumo | 000612 | SBC | CAIXA DE PISO 4X4 FECHADA E BAIXA TRAMONTINA | Material |  | UN | 1 | 27.03 | 27.03
|  |  |  | MO sem LS => | 9.82 | LS => | 0 | MO com LS => | 9.82
|  |  |  | Valor do BDI => | 11.1517 |  | Valor com BDI => |  | 52.56
[6 empty] | Quant. => | 1 | Preço Total => | 52.56
5.3.5.3 | Código | Banco | Descrição | Tipo |  | Und | Quant. | Valor Unit | Total
Composição | 73861/017 | SINAPI | CONDULETE 3/4" EM LIGA DE ALUMÍNIO FUNDIDO TIPO "X" - FORNECIMENTO E INSTALACAO | INEL - INSTALAÇÃO ELÉTRICA/ELETRIFICAÇÃO E ILUMINAÇÃO EXTERNA |  | UN | 1 | 19.58 | 19.58
Composição Auxiliar | 88264 | SINAPI | ELETRICISTA COM ENCARGOS COMPLEMENTARES | SEDI - SERVIÇOS DIVERSOS |  | H | 0.25 | 21.6 | 5.4
Insumo | 00039209 | SINAPI | ARRUELA EM ALUMINIO, COM ROSCA, DE 3/4", PARA ELETRODUTO | Material |  | UN | 4 | 0.35 | 1.4
Insumo | 00039175 | SINAPI | BUCHA EM ALUMINIO, COM ROSCA, DE 3/4", PARA ELETRODUTO | Material |  | UN | 4 | 0.68 | 2.72
Insumo | 00002580 | SINAPI | CONDULETE DE ALUMINIO TIPO X, PARA ELETRODUTO ROSCAVEL DE 3/4", COM TAMPA CEGA | Material |  | UN | 1 | 10.06 | 10.06
|  |  |  | MO sem LS => | 3.87 | LS => | 0 | MO com LS => | 3.87
|  |  |  | Valor do BDI => | 5.2729 |  | Valor com BDI => |  | 24.85
[6 empty] | Quant. => | 496 | Preço Total => | 12325.6
5.3.5.4 | Código | Banco | Descrição | Tipo |  | Und | Quant. | Valor Unit | Total
Composição | 73861/018 | SINAPI | CONDULETE 1" EM LIGA DE ALUMÍNIO FUNDIDO TIPO "X" - FORNECIMENTO E INSTALACAO | INEL - INSTALAÇÃO ELÉTRICA/ELETRIFICAÇÃO E ILUMINAÇÃO EXTERNA |  | UN | 1 | 23.31 | 23.31
Composição Auxiliar | 88264 | SINAPI | ELETRICISTA COM ENCARGOS COMPLEMENTARES | SEDI - SERVIÇOS DIVERSOS |  | H | 0.3 | 21.6 | 6.48
Insumo | 00039210 | SINAPI | ARRUELA EM ALUMINIO, COM ROSCA, DE 1", PARA ELETRODUTO | Material |  | UN | 4 | 0.54 | 2.16
Insumo | 00039176 | SINAPI | BUCHA EM ALUMINIO, COM ROSCA, DE 1", PARA ELETRODUTO | Material |  | UN | 4 | 0.73 | 2.92
Insumo | 00002581 | SINAPI | CONDULETE DE ALUMINIO TIPO X, PARA ELETRODUTO ROSCAVEL DE 1", COM TAMPA CEGA | Material |  | UN | 1 | 11.75 | 11.75
|  |  |  | MO sem LS => | 4.64 | LS => | 0 | MO com LS => | 4.64
|  |  |  | Valor do BDI => | 6.2774 |  | Valor com BDI => |  | 29.59
[6 empty] | Quant. => | 7 | Preço Total => | 207.13
5.3.5.5 | Código | Banco | Descrição | Tipo |  | Und | Quant. | Valor Unit | Total
Composição | INEL.001909 | Próprio | Condulete metálico de 2" | INEL - INSTALAÇÃO ELÉTRICA/ELETRIFICAÇÃO E ILUMINAÇÃO EXTERNA |  | CJ | 1 | 91.94 | 91.94
Composição Auxiliar | 88264 | SINAPI | ELETRICISTA COM ENCARGOS COMPLEMENTARES | SEDI - SERVIÇOS DIVERSOS |  | H | 0.5 | 21.6 | 10.8
Composição Auxiliar | 88247 | SINAPI | AUXILIAR DE ELETRICISTA COM ENCARGOS COMPLEMENTARES | SEDI - SERVIÇOS DIVERSOS |  | H | 0.5 | 16.99 | 8.49
Insumo | P.07.000.045060 | CPOS | Condulete de 2´, corpo e tampa em alumínio injetado ou fundido, com saídas laterais em vários modelos, com ou sem rosca; ref. Daisa, Conduletzel da Wetzel ou equivalente | Material |  | UN | 1 | 72.65 | 72.65
|  |  |  | MO sem LS => | 13.17 | LS => | 0 | MO com LS => | 13.17
|  |  |  | Valor do BDI => | 24.7594 |  | Valor com BDI => |  | 116.7
[6 empty] | Quant. => | 2 | Preço Total => | 233.4
5.3.5.6 | Código | Banco | Descrição | Tipo |  | Und | Quant. | Valor Unit | Total
Composição | INEL.001910 | Próprio | Condulete metálico de 3" | INEL - INSTALAÇÃO ELÉTRICA/ELETRIFICAÇÃO E ILUMINAÇÃO EXTERNA |  | CJ | 1 | 189.35 | 189.35
Composição Auxiliar | 88264 | SINAPI | ELETRICISTA COM ENCARGOS COMPLEMENTARES | SEDI - SERVIÇOS DIVERSOS |  | H | 0.5 | 21.6 | 10.8
Composição Auxiliar | 88247 | SINAPI | AUXILIAR DE ELETRICISTA COM ENCARGOS COMPLEMENTARES | SEDI - SERVIÇOS DIVERSOS |  | H | 0.5 | 16.99 | 8.49
Insumo | P.07.000.045062 | CPOS | Condulete de 3´, corpo e tampa em alumínio injetado ou fundido, com saídas laterais em vários modelos, com ou sem rosca; ref. Conduletzel da Wetzel ou equivalente | Material |  | UN | 1 | 170.06 | 170.06
|  |  |  | MO sem LS => | 13.17 | LS => | 0 | MO com LS => | 13.17
|  |  |  | Valor do BDI => | 50.992 |  | Valor com BDI => |  | 240.34
[6 empty] | Quant. => | 2 | Preço Total => | 480.68
5.3.5.7 | Código | Banco | Descrição | Tipo |  | Und | Quant. | Valor Unit | Total
Composição | INEL.002074 | Próprio | Caixa de passagem metálica de sobrepor com dimensões de 320x190x140mm (AxLXP) recoberta com pintura preta fosca | INEL - INSTALAÇÃO ELÉTRICA/ELETRIFICAÇÃO E ILUMINAÇÃO EXTERNA |  | UN | 1 | 145.74 | 145.74
Composição Auxiliar | 88264 | SINAPI | ELETRICISTA COM ENCARGOS COMPLEMENTARES | SEDI - SERVIÇOS DIVERSOS |  | H | 0.75 | 21.6 | 16.2
Composição Auxiliar | 88247 | SINAPI | AUXILIAR DE ELETRICISTA COM ENCARGOS COMPLEMENTARES | SEDI - SERVIÇOS DIVERSOS |  | H | 0.75 | 16.99 | 12.74
Insumo | 00003512 | Próprio | Caixa de passagem metálica de sobrepor com dimensões de 320x190x140mm (AxLXP) recoberta com pintura preta fosca | Material |  | UN | 1 | 116.8 | 116.8
|  |  |  | MO sem LS => | 19.76 | LS => | 0 | MO com LS => | 19.76
|  |  |  | Valor do BDI => | 39.2478 |  | Valor com BDI => |  | 184.99
[6 empty] | Quant. => | 8 | Preço Total => | 1479.92
5.3.6 |  |  | DISJUNTORES | [5 empty] | 14686.34
5.3.6.1 | Código | Banco | Descrição | Tipo |  | Und | Quant. | Valor Unit | Total
Composição | 93653 | SINAPI | DISJUNTOR MONOPOLAR TIPO DIN, CORRENTE NOMINAL DE 10A - FORNECIMENTO E INSTALAÇÃO. AF_10/2020 | INEL - INSTALAÇÃO ELÉTRICA/ELETRIFICAÇÃO E ILUMINAÇÃO EXTERNA |  | UN | 1 | 11.66 | 11.66
Composição Auxiliar | 88247 | SINAPI | AUXILIAR DE ELETRICISTA COM ENCARGOS COMPLEMENTARES | SEDI - SERVIÇOS DIVERSOS |  | H | 0.0352 | 16.99 | 0.59
Composição Auxiliar | 88264 | SINAPI | ELETRICISTA COM ENCARGOS COMPLEMENTARES | SEDI - SERVIÇOS DIVERSOS |  | H | 0.0352 | 21.6 | 0.76
Insumo | 00034653 | SINAPI | DISJUNTOR TIPO DIN/IEC, MONOPOLAR DE 6 ATE 32A | Material |  | UN | 1 | 9.46 | 9.46
Insumo | 00001570 | SINAPI | TERMINAL A COMPRESSAO EM COBRE ESTANHADO PARA CABO 2,5 MM2, 1 FURO E 1 COMPRESSAO, PARA PARAFUSO DE FIXACAO M5 | Material |  | UN | 1 | 0.85 | 0.85
|  |  |  | MO sem LS => | 0.92 | LS => | 0 | MO com LS => | 0.92
|  |  |  | Valor do BDI => | 3.14 |  | Valor com BDI => |  | 14.8
[6 empty] | Quant. => | 48 | Preço Total => | 710.4
5.3.6.2 | Código | Banco | Descrição | Tipo |  | Und | Quant. | Valor Unit | Total
Composição | 93654 | SINAPI | DISJUNTOR MONOPOLAR TIPO DIN, CORRENTE NOMINAL DE 16A - FORNECIMENTO E INSTALAÇÃO. AF_10/2020 | INEL - INSTALAÇÃO ELÉTRICA/ELETRIFICAÇÃO E ILUMINAÇÃO EXTERNA |  | UN | 1 | 12.13 | 12.13
Composição Auxiliar | 88247 | SINAPI | AUXILIAR DE ELETRICISTA COM ENCARGOS COMPLEMENTARES | SEDI - SERVIÇOS DIVERSOS |  | H | 0.0476 | 16.99 | 0.8
Composição Auxiliar | 88264 | SINAPI | ELETRICISTA COM ENCARGOS COMPLEMENTARES | SEDI - SERVIÇOS DIVERSOS |  | H | 0.0476 | 21.6 | 1.02
Insumo | 00034653 | SINAPI | DISJUNTOR TIPO DIN/IEC, MONOPOLAR DE 6 ATE 32A | Material |  | UN | 1 | 9.46 | 9.46
Insumo | 00001570 | SINAPI | TERMINAL A COMPRESSAO EM COBRE ESTANHADO PARA CABO 2,5 MM2, 1 FURO E 1 COMPRESSAO, PARA PARAFUSO DE FIXACAO M5 | Material |  | UN | 1 | 0.85 | 0.85
|  |  |  | MO sem LS => | 1.24 | LS => | 0 | MO com LS => | 1.24
|  |  |  | Valor do BDI => | 3.2666 |  | Valor com BDI => |  | 15.4
[6 empty] | Quant. => | 35 | Preço Total => | 539
5.3.6.3 | Código | Banco | Descrição | Tipo |  | Und | Quant. | Valor Unit | Total
Composição | 93656 | SINAPI | DISJUNTOR MONOPOLAR TIPO DIN, CORRENTE NOMINAL DE 25A - FORNECIMENTO E INSTALAÇÃO. AF_10/2020 | INEL - INSTALAÇÃO ELÉTRICA/ELETRIFICAÇÃO E ILUMINAÇÃO EXTERNA |  | UN | 1 | 13.12 | 13.12
Composição Auxiliar | 88247 | SINAPI | AUXILIAR DE ELETRICISTA COM ENCARGOS COMPLEMENTARES | SEDI - SERVIÇOS DIVERSOS |  | H | 0.0663 | 16.99 | 1.12
Composição Auxiliar | 88264 | SINAPI | ELETRICISTA COM ENCARGOS COMPLEMENTARES | SEDI - SERVIÇOS DIVERSOS |  | H | 0.0663 | 21.6 | 1.43
Insumo | 00034653 | SINAPI | DISJUNTOR TIPO DIN/IEC, MONOPOLAR DE 6 ATE 32A | Material |  | UN | 1 | 9.46 | 9.46
Insumo | 00001571 | SINAPI | TERMINAL A COMPRESSAO EM COBRE ESTANHADO PARA CABO 4 MM2, 1 FURO E 1 COMPRESSAO, PARA PARAFUSO DE FIXACAO M5 | Material |  | UN | 1 | 1.11 | 1.11
|  |  |  | MO sem LS => | 1.74 | LS => | 0 | MO com LS => | 1.74
|  |  |  | Valor do BDI => | 3.5332 |  | Valor com BDI => |  | 16.65
[6 empty] | Quant. => | 90 | Preço Total => | 1498.5
5.3.6.4 | Código | Banco | Descrição | Tipo |  | Und | Quant. | Valor Unit | Total
Composição | 93657 | SINAPI | DISJUNTOR MONOPOLAR TIPO DIN, CORRENTE NOMINAL DE 32A - FORNECIMENTO E INSTALAÇÃO. AF_10/2020 | INEL - INSTALAÇÃO ELÉTRICA/ELETRIFICAÇÃO E ILUMINAÇÃO EXTERNA |  | UN | 1 | 14.28 | 14.28
Composição Auxiliar | 88247 | SINAPI | AUXILIAR DE ELETRICISTA COM ENCARGOS COMPLEMENTARES | SEDI - SERVIÇOS DIVERSOS |  | H | 0.0911 | 16.99 | 1.54
Composição Auxiliar | 88264 | SINAPI | ELETRICISTA COM ENCARGOS COMPLEMENTARES | SEDI - SERVIÇOS DIVERSOS |  | H | 0.0911 | 21.6 | 1.96
Insumo | 00034653 | SINAPI | DISJUNTOR TIPO DIN/IEC, MONOPOLAR DE 6 ATE 32A | Material |  | UN | 1 | 9.46 | 9.46
Insumo | 00001573 | SINAPI | TERMINAL A COMPRESSAO EM COBRE ESTANHADO PARA CABO 6 MM2, 1 FURO E 1 COMPRESSAO, PARA PARAFUSO DE FIXACAO M6 | Material |  | UN | 1 | 1.32 | 1.32
|  |  |  | MO sem LS => | 2.4 | LS => | 0 | MO com LS => | 2.4
|  |  |  | Valor do BDI => | 3.8456 |  | Valor com BDI => |  | 18.13
[6 empty] | Quant. => | 3 | Preço Total => | 54.39
5.3.6.5 | Código | Banco | Descrição | Tipo |  | Und | Quant. | Valor Unit | Total
Composição | 93668 | SINAPI | DISJUNTOR TRIPOLAR TIPO DIN, CORRENTE NOMINAL DE 16A - FORNECIMENTO E INSTALAÇÃO. AF_10/2020 | INEL - INSTALAÇÃO ELÉTRICA/ELETRIFICAÇÃO E ILUMINAÇÃO EXTERNA |  | UN | 1 | 74.53 | 74.53
Composição Auxiliar | 88247 | SINAPI | AUXILIAR DE ELETRICISTA COM ENCARGOS COMPLEMENTARES | SEDI - SERVIÇOS DIVERSOS |  | H | 0.1428 | 16.99 | 2.42
Composição Auxiliar | 88264 | SINAPI | ELETRICISTA COM ENCARGOS COMPLEMENTARES | SEDI - SERVIÇOS DIVERSOS |  | H | 0.1428 | 21.6 | 3.08
Insumo | 00034709 | SINAPI | DISJUNTOR TIPO DIN/IEC, TRIPOLAR DE 10 ATE 50A | Material |  | UN | 1 | 66.48 | 66.48
Insumo | 00001570 | SINAPI | TERMINAL A COMPRESSAO EM COBRE ESTANHADO PARA CABO 2,5 MM2, 1 FURO E 1 COMPRESSAO, PARA PARAFUSO DE FIXACAO M5 | Material |  | UN | 3 | 0.85 | 2.55
|  |  |  | MO sem LS => | 3.76 | LS => | 0 | MO com LS => | 3.76
|  |  |  | Valor do BDI => | 20.0709 |  | Valor com BDI => |  | 94.6
[6 empty] | Quant. => | 4 | Preço Total => | 378.4
5.3.6.6 | Código | Banco | Descrição | Tipo |  | Und | Quant. | Valor Unit | Total
Composição | 93670 | SINAPI | DISJUNTOR TRIPOLAR TIPO DIN, CORRENTE NOMINAL DE 25A - FORNECIMENTO E INSTALAÇÃO. AF_10/2020 | INEL - INSTALAÇÃO ELÉTRICA/ELETRIFICAÇÃO E ILUMINAÇÃO EXTERNA |  | UN | 1 | 77.47 | 77.47
Composição Auxiliar | 88247 | SINAPI | AUXILIAR DE ELETRICISTA COM ENCARGOS COMPLEMENTARES | SEDI - SERVIÇOS DIVERSOS |  | H | 0.1988 | 16.99 | 3.37
Composição Auxiliar | 88264 | SINAPI | ELETRICISTA COM ENCARGOS COMPLEMENTARES | SEDI - SERVIÇOS DIVERSOS |  | H | 0.1988 | 21.6 | 4.29
Insumo | 00034709 | SINAPI | DISJUNTOR TIPO DIN/IEC, TRIPOLAR DE 10 ATE 50A | Material |  | UN | 1 | 66.48 | 66.48
Insumo | 00001571 | SINAPI | TERMINAL A COMPRESSAO EM COBRE ESTANHADO PARA CABO 4 MM2, 1 FURO E 1 COMPRESSAO, PARA PARAFUSO DE FIXACAO M5 | Material |  | UN | 3 | 1.11 | 3.33
|  |  |  | MO sem LS => | 5.23 | LS => | 0 | MO com LS => | 5.23
|  |  |  | Valor do BDI => | 20.8627 |  | Valor com BDI => |  | 98.33
[6 empty] | Quant. => | 2 | Preço Total => | 196.66
5.3.6.7 | Código | Banco | Descrição | Tipo |  | Und | Quant. | Valor Unit | Total
Composição | 93671 | SINAPI | DISJUNTOR TRIPOLAR TIPO DIN, CORRENTE NOMINAL DE 32A - FORNECIMENTO E INSTALAÇÃO. AF_10/2020 | INEL - INSTALAÇÃO ELÉTRICA/ELETRIFICAÇÃO E ILUMINAÇÃO EXTERNA |  | UN | 1 | 80.98 | 80.98
Composição Auxiliar | 88247 | SINAPI | AUXILIAR DE ELETRICISTA COM ENCARGOS COMPLEMENTARES | SEDI - SERVIÇOS DIVERSOS |  | H | 0.2734 | 16.99 | 4.64
Composição Auxiliar | 88264 | SINAPI | ELETRICISTA COM ENCARGOS COMPLEMENTARES | SEDI - SERVIÇOS DIVERSOS |  | H | 0.2734 | 21.6 | 5.9
Insumo | 00034709 | SINAPI | DISJUNTOR TIPO DIN/IEC, TRIPOLAR DE 10 ATE 50A | Material |  | UN | 1 | 66.48 | 66.48
Insumo | 00001573 | SINAPI | TERMINAL A COMPRESSAO EM COBRE ESTANHADO PARA CABO 6 MM2, 1 FURO E 1 COMPRESSAO, PARA PARAFUSO DE FIXACAO M6 | Material |  | UN | 3 | 1.32 | 3.96
|  |  |  | MO sem LS => | 7.2 | LS => | 0 | MO com LS => | 7.2
|  |  |  | Valor do BDI => | 21.8079 |  | Valor com BDI => |  | 102.79
[6 empty] | Quant. => | 3 | Preço Total => | 308.37
5.3.6.8 | Código | Banco | Descrição | Tipo |  | Und | Quant. | Valor Unit | Total
Composição | 93672 | SINAPI | DISJUNTOR TRIPOLAR TIPO DIN, CORRENTE NOMINAL DE 40A - FORNECIMENTO E INSTALAÇÃO. AF_10/2020 | INEL - INSTALAÇÃO ELÉTRICA/ELETRIFICAÇÃO E ILUMINAÇÃO EXTERNA |  | UN | 1 | 86.42 | 86.42
Composição Auxiliar | 88247 | SINAPI | AUXILIAR DE ELETRICISTA COM ENCARGOS COMPLEMENTARES | SEDI - SERVIÇOS DIVERSOS |  | H | 0.4057 | 16.99 | 6.89
Composição Auxiliar | 88264 | SINAPI | ELETRICISTA COM ENCARGOS COMPLEMENTARES | SEDI - SERVIÇOS DIVERSOS |  | H | 0.4057 | 21.6 | 8.76
Insumo | 00034709 | SINAPI | DISJUNTOR TIPO DIN/IEC, TRIPOLAR DE 10 ATE 50A | Material |  | UN | 1 | 66.48 | 66.48
Insumo | 00001574 | SINAPI | TERMINAL A COMPRESSAO EM COBRE ESTANHADO PARA CABO 10 MM2, 1 FURO E 1 COMPRESSAO, PARA PARAFUSO DE FIXACAO M6 | Material |  | UN | 3 | 1.43 | 4.29
|  |  |  | MO sem LS => | 10.68 | LS => | 0 | MO com LS => | 10.68
|  |  |  | Valor do BDI => | 23.2729 |  | Valor com BDI => |  | 109.69
[6 empty] | Quant. => | 1 | Preço Total => | 109.69
5.3.6.9 | Código | Banco | Descrição | Tipo |  | Und | Quant. | Valor Unit | Total
Composição | 93673 | SINAPI | DISJUNTOR TRIPOLAR TIPO DIN, CORRENTE NOMINAL DE 50A - FORNECIMENTO E INSTALAÇÃO. AF_10/2020 | INEL - INSTALAÇÃO ELÉTRICA/ELETRIFICAÇÃO E ILUMINAÇÃO EXTERNA |  | UN | 1 | 93.45 | 93.45
Composição Auxiliar | 88247 | SINAPI | AUXILIAR DE ELETRICISTA COM ENCARGOS COMPLEMENTARES | SEDI - SERVIÇOS DIVERSOS |  | H | 0.5677 | 16.99 | 9.64
Composição Auxiliar | 88264 | SINAPI | ELETRICISTA COM ENCARGOS COMPLEMENTARES | SEDI - SERVIÇOS DIVERSOS |  | H | 0.5677 | 21.6 | 12.26
Insumo | 00034709 | SINAPI | DISJUNTOR TIPO DIN/IEC, TRIPOLAR DE 10 ATE 50A | Material |  | UN | 1 | 66.48 | 66.48
Insumo | 00001575 | SINAPI | TERMINAL A COMPRESSAO EM COBRE ESTANHADO PARA CABO 16 MM2, 1 FURO E 1 COMPRESSAO, PARA PARAFUSO DE FIXACAO M6 | Material |  | UN | 3 | 1.69 | 5.07
|  |  |  | MO sem LS => | 14.95 | LS => | 0 | MO com LS => | 14.95
|  |  |  | Valor do BDI => | 25.1661 |  | Valor com BDI => |  | 118.62
[6 empty] | Quant. => | 1 | Preço Total => | 118.62
5.3.6.10 | Código | Banco | Descrição | Tipo |  | Und | Quant. | Valor Unit | Total
Composição | INEL.001906 | Próprio | Disjuntor tipo DIN/IEC, tripolar 63A, 10KA, Curva C | INEL - INSTALAÇÃO ELÉTRICA/ELETRIFICAÇÃO E ILUMINAÇÃO EXTERNA |  | un | 1 | 190.43 | 190.43
Composição Auxiliar | 88264 | SINAPI | ELETRICISTA COM ENCARGOS COMPLEMENTARES | SEDI - SERVIÇOS DIVERSOS |  | H | 0.9 | 21.6 | 19.44
Composição Auxiliar | 88316 | SINAPI | SERVENTE COM ENCARGOS COMPLEMENTARES | SEDI - SERVIÇOS DIVERSOS |  | H | 0.9 | 15.99 | 14.39
Insumo | 13274 | ORSE | Disjuntor tipo DIN/IEC, tripolar 63A, 10KA, Curva C | Material |  | un | 1 | 156.6 | 156.6
|  |  |  | MO sem LS => | 22.91 | LS => | 0 | MO com LS => | 22.91
|  |  |  | Valor do BDI => | 51.2828 |  | Valor com BDI => |  | 241.71
[6 empty] | Quant. => | 2 | Preço Total => | 483.42
5.3.6.11 | Código | Banco | Descrição | Tipo |  | Und | Quant. | Valor Unit | Total
Composição | INEL.001907 | Próprio | Disjuntor tripolar 100 A, com caixa moldada, corrente interrupção 20KA | INEL - INSTALAÇÃO ELÉTRICA/ELETRIFICAÇÃO E ILUMINAÇÃO EXTERNA |  | un | 1 | 416.99 | 416.99
Composição Auxiliar | 88316 | SINAPI | SERVENTE COM ENCARGOS COMPLEMENTARES | SEDI - SERVIÇOS DIVERSOS |  | H | 2 | 15.99 | 31.98
Composição Auxiliar | 88264 | SINAPI | ELETRICISTA COM ENCARGOS COMPLEMENTARES | SEDI - SERVIÇOS DIVERSOS |  | H | 2 | 21.6 | 43.2
Insumo | 9191 | ORSE | Disjuntor tripolar 100 A, com caixa moldada, corrente interrupção 20KA | Material |  | un | 1 | 341.81 | 341.81
|  |  |  | MO sem LS => | 50.92 | LS => | 0 | MO com LS => | 50.92
|  |  |  | Valor do BDI => | 112.2954 |  | Valor com BDI => |  | 529.29
[6 empty] | Quant. => | 5 | Preço Total => | 2646.45
5.3.6.12 | Código | Banco | Descrição | Tipo |  | Und | Quant. | Valor Unit | Total
Composição | INEL.001845 | Próprio | Fornecimento e Instalação de Disjuntor de Caixa Moldada 3 x 160 A, curva C, Icc = 16kA. Ref.: DWB160B160-3DX da WEG ou equivalentes técnicos. | INEL - INSTALAÇÃO ELÉTRICA/ELETRIFICAÇÃO E ILUMINAÇÃO EXTERNA |  | un | 1 | 519.43 | 519.43
Composição Auxiliar | 88264 | SINAPI | ELETRICISTA COM ENCARGOS COMPLEMENTARES | SEDI - SERVIÇOS DIVERSOS |  | H | 0.4 | 21.6 | 8.64
Composição Auxiliar | 88247 | SINAPI | AUXILIAR DE ELETRICISTA COM ENCARGOS COMPLEMENTARES | SEDI - SERVIÇOS DIVERSOS |  | H | 0.4 | 16.99 | 6.79
Insumo | 00002925 | Próprio | Disjuntor de Caixa Moldada 3 x 160 A, curva C, Icc = 16kA. Ref.: DWB160B160-3DX da WEG ou equivalentes técnicos. | Material |  | un | 1 | 504 | 504
|  |  |  | MO sem LS => | 10.53 | LS => | 0 | MO com LS => | 10.53
|  |  |  | Valor do BDI => | 139.8825 |  | Valor com BDI => |  | 659.31
[6 empty] | Quant. => | 2 | Preço Total => | 1318.62
5.3.6.13 | Código | Banco | Descrição | Tipo |  | Und | Quant. | Valor Unit | Total
Composição | INEL.001049 | Próprio | Fornecimento e Instalação de Disjuntor de Caixa Moldada 3 x 175 A, curva C, Icc = 16kA. Ref.: DWB250B125-3MF da WEG ou equivalentes técnicos. | INEL - INSTALAÇÃO ELÉTRICA/ELETRIFICAÇÃO E ILUMINAÇÃO EXTERNA |  | un | 1 | 422.13 | 422.13
Composição Auxiliar | 88264 | SINAPI | ELETRICISTA COM ENCARGOS COMPLEMENTARES | SEDI - SERVIÇOS DIVERSOS |  | H | 0.4 | 21.6 | 8.64
Composição Auxiliar | 88247 | SINAPI | AUXILIAR DE ELETRICISTA COM ENCARGOS COMPLEMENTARES | SEDI - SERVIÇOS DIVERSOS |  | H | 0.4 | 16.99 | 6.79
Insumo | 00003096 | Próprio | Disjuntor de Caixa Moldada 3 x 175 A, curva C, Icc = 16kA. Ref.: DWB250B125-3MF da WEG ou equivalentes técnicos | Material |  | unid. | 1 | 406.7 | 406.7
|  |  |  | MO sem LS => | 10.53 | LS => | 0 | MO com LS => | 10.53
|  |  |  | Valor do BDI => | 113.6796 |  | Valor com BDI => |  | 535.81
[6 empty] | Quant. => | 2 | Preço Total => | 1071.62
5.3.6.14 | Código | Banco | Descrição | Tipo |  | Und | Quant. | Valor Unit | Total
Composição | INEL.000700 | Próprio | Disjuntor caixa moldada, compatível com quadros tipo TTA 3 x 300 A | INEL - INSTALAÇÃO ELÉTRICA/ELETRIFICAÇÃO E ILUMINAÇÃO EXTERNA |  | un | 1 | 1258.2 | 1258.2
Composição Auxiliar | 88264 | SINAPI | ELETRICISTA COM ENCARGOS COMPLEMENTARES | SEDI - SERVIÇOS DIVERSOS |  | H | 4.048 | 21.6 | 87.43
Composição Auxiliar | 88247 | SINAPI | AUXILIAR DE ELETRICISTA COM ENCARGOS COMPLEMENTARES | SEDI - SERVIÇOS DIVERSOS |  | H | 4.048 | 16.99 | 68.77
Insumo | 00001048 | Próprio | Disjuntor caixa moldada, compatível com quadros tipo TTA 3 x 300 A | Material |  | UN | 1 | 1102 | 1102
|  |  |  | MO sem LS => | 106.66 | LS => | 0 | MO com LS => | 106.66
|  |  |  | Valor do BDI => | 338.8333 |  | Valor com BDI => |  | 1597.03
[6 empty] | Quant. => | 2 | Preço Total => | 3194.06
5.3.6.15 | Código | Banco | Descrição | Tipo |  | Und | Quant. | Valor Unit | Total
Composição | INEL.001444 | Próprio | Fornecimento e Instalação de Disjuntor Caixa Moldada 3x630A (Fixo), Icc mín=10kA (220V). | INEL - INSTALAÇÃO ELÉTRICA/ELETRIFICAÇÃO E ILUMINAÇÃO EXTERNA |  | UN | 1 | 1621.48 | 1621.48
Composição Auxiliar | 88264 | SINAPI | ELETRICISTA COM ENCARGOS COMPLEMENTARES | SEDI - SERVIÇOS DIVERSOS |  | H | 2 | 21.6 | 43.2
Composição Auxiliar | 88247 | SINAPI | AUXILIAR DE ELETRICISTA COM ENCARGOS COMPLEMENTARES | SEDI - SERVIÇOS DIVERSOS |  | H | 2 | 16.99 | 33.98
Insumo | 00002271 | Próprio | Disjuntor Caixa Moldada 3x630A (Fixo), Icc mín=10kA (220V). | Material |  | unid | 1 | 1544.3 | 1544.3
|  |  |  | MO sem LS => | 52.7 | LS => | 0 | MO com LS => | 52.7
|  |  |  | Valor do BDI => | 436.6646 |  | Valor com BDI => |  | 2058.14
[6 empty] | Quant. => | 1 | Preço Total => | 2058.14
5.3.7 |  |  | LEITOS | [5 empty] | 45767.46
5.3.7.1 | Código | Banco | Descrição | Tipo |  | Und | Quant. | Valor Unit | Total
Composição | 063447 | SBC | ELETROCALHA PERFURADA TIPO ""U"" 50X50 CHAPA 18 SEM TAMPA | 63 |  | M | 1 | 41.64 | 41.64
Composição Auxiliar | 88247 | SINAPI | AUXILIAR DE ELETRICISTA COM ENCARGOS COMPLEMENTARES | SEDI - SERVIÇOS DIVERSOS |  | H | 0.533 | 16.99 | 9.05
Composição Auxiliar | 88264 | SINAPI | ELETRICISTA COM ENCARGOS COMPLEMENTARES | SEDI - SERVIÇOS DIVERSOS |  | H | 0.533 | 21.6 | 11.51
Insumo | 006358 | SBC | ELETROCALHA PERFURADA TIPO "U" 50x25mm CHAPA 22 | Material |  | M | 1.1 | 19.17 | 21.08
|  |  |  | MO sem LS => | 14.04 | LS => | 0 | MO com LS => | 14.04
|  |  |  | Valor do BDI => | 11.2137 |  | Valor com BDI => |  | 52.85
[6 empty] | Quant. => | 128 | Preço Total => | 6764.8
5.3.7.2 | Código | Banco | Descrição | Tipo |  | Und | Quant. | Valor Unit | Total
Composição | 063542 | SBC | TAMPA DE ENCAIXE PARA ELETROCALHA 50mm CHAPA 24 | 63 |  | UN | 1 | 22.67 | 22.67
Composição Auxiliar | 88264 | SINAPI | ELETRICISTA COM ENCARGOS COMPLEMENTARES | SEDI - SERVIÇOS DIVERSOS |  | H | 0.533 | 21.6 | 11.51
Insumo | 000785 | SBC | ELETROCALHA - TAMPA DE ENCAIXE PARA ELETROCALHA 50mm CHAPA 24 | Material |  | UN | 1 | 11.16 | 11.16
|  |  |  | MO sem LS => | 8.25 | LS => | 0 | MO com LS => | 8.25
|  |  |  | Valor do BDI => | 6.105 |  | Valor com BDI => |  | 28.78
[6 empty] | Quant. => | 43 | Preço Total => | 1237.54
5.3.7.3 | Código | Banco | Descrição | Tipo |  | Und | Quant. | Valor Unit | Total
Composição | 060107 | SBC | ELETROCALHA PERFURADA TIPO ""U"" 100X50 CHAPA 20 SEM TAMPA | 60 |  | M | 1 | 48.11 | 48.11
Composição Auxiliar | 88247 | SINAPI | AUXILIAR DE ELETRICISTA COM ENCARGOS COMPLEMENTARES | SEDI - SERVIÇOS DIVERSOS |  | H | 0.533 | 16.99 | 9.05
Composição Auxiliar | 88264 | SINAPI | ELETRICISTA COM ENCARGOS COMPLEMENTARES | SEDI - SERVIÇOS DIVERSOS |  | H | 0.533 | 21.6 | 11.51
Insumo | 000216 | SBC | ELETROCALHA PERFURADA TIPO "U" 100X50MM CHAPA 22 | Material |  | M | 1.1 | 25.05 | 27.55
|  |  |  | MO sem LS => | 14.04 | LS => | 0 | MO com LS => | 14.04
|  |  |  | Valor do BDI => | 12.956 |  | Valor com BDI => |  | 61.07
[6 empty] | Quant. => | 211 | Preço Total => | 12885.77
5.3.7.4 | Código | Banco | Descrição | Tipo |  | Und | Quant. | Valor Unit | Total
Composição | INEL.001840 | Próprio | TAMPA PARA ELETROCALHA TIPO ""U"" 100MM (3 METROS) | INEL - INSTALAÇÃO ELÉTRICA/ELETRIFICAÇÃO E ILUMINAÇÃO EXTERNA |  | un | 1 | 32.23 | 32.23
Composição Auxiliar | 88264 | SINAPI | ELETRICISTA COM ENCARGOS COMPLEMENTARES | SEDI - SERVIÇOS DIVERSOS |  | H | 0.506 | 21.6 | 10.92
Insumo | 000214 | SBC | ELETROCALHA - TAMPA DE ENCAIXE PARA ELETROCALHA 100mm CHAPA 24 | Material |  | UN | 1 | 21.31 | 21.31
|  |  |  | MO sem LS => | 7.83 | LS => | 0 | MO com LS => | 7.83
|  |  |  | Valor do BDI => | 8.6795 |  | Valor com BDI => |  | 40.91
[6 empty] | Quant. => | 71 | Preço Total => | 2904.61
5.3.7.5 | Código | Banco | Descrição | Tipo |  | Und | Quant. | Valor Unit | Total
Composição | 059124 | SBC | ELETROCALHA PERFURADA TIPO ""U"" 150X50 CHAPA 18 SEM TAMPA | 59 |  | M | 1 | 55.67 | 55.67
Composição Auxiliar | 88247 | SINAPI | AUXILIAR DE ELETRICISTA COM ENCARGOS COMPLEMENTARES | SEDI - SERVIÇOS DIVERSOS |  | H | 0.533 | 16.99 | 9.05
Composição Auxiliar | 88264 | SINAPI | ELETRICISTA COM ENCARGOS COMPLEMENTARES | SEDI - SERVIÇOS DIVERSOS |  | H | 0.533 | 21.6 | 11.51
Insumo | 009016 | SBC | ELETROCALHA PERFURADA TIPO "U" 150X50MM CHAPA 22 | Material |  | M | 1.1 | 31.92 | 35.11
|  |  |  | MO sem LS => | 14.04 | LS => | 0 | MO com LS => | 14.04
|  |  |  | Valor do BDI => | 14.9919 |  | Valor com BDI => |  | 70.66
[6 empty] | Quant. => | 113 | Preço Total => | 7984.58
5.3.7.6 | Código | Banco | Descrição | Tipo |  | Und | Quant. | Valor Unit | Total
Composição | INEL.000786 | Próprio | Divisor 50x3000mm para eletrocalha - septo | INEL - INSTALAÇÃO ELÉTRICA/ELETRIFICAÇÃO E ILUMINAÇÃO EXTERNA |  | m | 1 | 16.99 | 16.99
Composição Auxiliar | 88264 | SINAPI | ELETRICISTA COM ENCARGOS COMPLEMENTARES | SEDI - SERVIÇOS DIVERSOS |  | H | 0.2 | 21.6 | 4.32
Composição Auxiliar | 88243 | SINAPI | AJUDANTE ESPECIALIZADO COM ENCARGOS COMPLEMENTARES | SEDI - SERVIÇOS DIVERSOS |  | H | 0.2 | 18.87 | 3.77
Insumo | 00001199 | Próprio | Divisor 50x3000mm para eletrocalha - septo | Material |  | m | 1 | 8.9 | 8.9
|  |  |  | MO sem LS => | 5.66 | LS => | 0 | MO com LS => | 5.66
|  |  |  | Valor do BDI => | 4.5754 |  | Valor com BDI => |  | 21.57
[6 empty] | Quant. => | 58 | Preço Total => | 1251.06
5.3.7.7 | Código | Banco | Descrição | Tipo |  | Und | Quant. | Valor Unit | Total
Composição | 063148 | SBC | ELETROCALHA PERFURADA TIPO ""U"" 300x50mm CHAPA 18 SEM TAMPA | 63 |  | M | 1 | 80.95 | 80.95
Composição Auxiliar | 88247 | SINAPI | AUXILIAR DE ELETRICISTA COM ENCARGOS COMPLEMENTARES | SEDI - SERVIÇOS DIVERSOS |  | H | 0.533 | 16.99 | 9.05
Composição Auxiliar | 88264 | SINAPI | ELETRICISTA COM ENCARGOS COMPLEMENTARES | SEDI - SERVIÇOS DIVERSOS |  | H | 0.533 | 21.6 | 11.51
Insumo | 035748 | SBC | ELETROCALHA LISA TIPO "U" 300X50MM CHAPA 22 | Material |  | M | 1.1 | 54.9 | 60.39
|  |  |  | MO sem LS => | 14.04 | LS => | 0 | MO com LS => | 14.04
|  |  |  | Valor do BDI => | 21.7998 |  | Valor com BDI => |  | 102.75
[6 empty] | Quant. => | 32 | Preço Total => | 3288
5.3.7.8 | Código | Banco | Descrição | Tipo |  | Und | Quant. | Valor Unit | Total
Composição | 063151 | SBC | TAMPA DE ENCAIXE PARA ELETROCALHA 300mm (3 METROS) CHAPA 22 | 63 |  | UN | 1 | 101.44 | 101.44
Composição Auxiliar | 88264 | SINAPI | ELETRICISTA COM ENCARGOS COMPLEMENTARES | SEDI - SERVIÇOS DIVERSOS |  | H | 0.533 | 21.6 | 11.51
Insumo | 035751 | SBC | TAMPA DE ENCAIXE PARA ELETROCALHA 300mm (3 METROS) CHAPA 24 | Material |  | UN | 1 | 89.93 | 89.93
|  |  |  | MO sem LS => | 8.25 | LS => | 0 | MO com LS => | 8.25
|  |  |  | Valor do BDI => | 27.3178 |  | Valor com BDI => |  | 128.76
[6 empty] | Quant. => | 11 | Preço Total => | 1416.36
5.3.7.9 | Código | Banco | Descrição | Tipo |  | Und | Quant. | Valor Unit | Total
Composição | INEL.000496 | Próprio | Fornecimento e Instalação de Perfilado Metálico Perfurado Galvanizada 38x38mm, c/ tampa de fechamento por pressão. Ref: ELETROPOLL ou equivalentes técnicos | INEL - INSTALAÇÃO ELÉTRICA/ELETRIFICAÇÃO E ILUMINAÇÃO EXTERNA |  | m | 1 | 81.81 | 81.81
Composição Auxiliar | 88264 | SINAPI | ELETRICISTA COM ENCARGOS COMPLEMENTARES | SEDI - SERVIÇOS DIVERSOS |  | H | 0.5 | 21.6 | 10.8
Composição Auxiliar | 88247 | SINAPI | AUXILIAR DE ELETRICISTA COM ENCARGOS COMPLEMENTARES | SEDI - SERVIÇOS DIVERSOS |  | H | 0.5 | 16.99 | 8.49
Insumo | 040488 | SBC | PERFILADO - TAMPA DE ENCAIXE 38x38mm CHAPA 22 | Material |  | UN | 0.3333 | 26.92 | 8.97
Insumo | 001279 | SBC | PERFILADO PERFURADO 38x19x3000mm CHAPA 16 | Material |  | M | 1 | 53.55 | 53.55
|  |  |  | MO sem LS => | 13.17 | LS => | 0 | MO com LS => | 13.17
|  |  |  | Valor do BDI => | 22.0314 |  | Valor com BDI => |  | 103.84
[6 empty] | Quant. => | 21 | Preço Total => | 2180.64
5.3.7.10 | Código | Banco | Descrição | Tipo |  | Und | Quant. | Valor Unit | Total
Composição | 059413 | SBC | ELETROCALHA LISA TIPO ""U"" 100x100mm CHAPA 22 SEM TAMPA | 59 |  | M | 1 | 39.39 | 39.39
Composição Auxiliar | 88247 | SINAPI | AUXILIAR DE ELETRICISTA COM ENCARGOS COMPLEMENTARES | SEDI - SERVIÇOS DIVERSOS |  | H | 0.533 | 16.99 | 9.05
Composição Auxiliar | 88264 | SINAPI | ELETRICISTA COM ENCARGOS COMPLEMENTARES | SEDI - SERVIÇOS DIVERSOS |  | H | 0.533 | 21.6 | 11.51
Insumo | 000215 | SBC | ELETROCALHA PERFURADA TIPO "U" 100X75MM CHAPA 22 | Material |  | M | 1.1 | 17.12 | 18.83
|  |  |  | MO sem LS => | 14.04 | LS => | 0 | MO com LS => | 14.04
|  |  |  | Valor do BDI => | 10.6077 |  | Valor com BDI => |  | 50
[6 empty] | Quant. => | 55 | Preço Total => | 2750
5.3.7.11 | Código | Banco | Descrição | Tipo |  | Und | Quant. | Valor Unit | Total
Composição | 061109 | SBC | ELETROCALHA PERFURADA TIPO ""U"" 200X50 CHAPA 18 SEM TAMPA | 61 |  | M | 1 | 62.76 | 62.76
Composição Auxiliar | 88247 | SINAPI | AUXILIAR DE ELETRICISTA COM ENCARGOS COMPLEMENTARES | SEDI - SERVIÇOS DIVERSOS |  | H | 0.533 | 16.99 | 9.05
Composição Auxiliar | 88264 | SINAPI | ELETRICISTA COM ENCARGOS COMPLEMENTARES | SEDI - SERVIÇOS DIVERSOS |  | H | 0.533 | 21.6 | 11.51
Insumo | 000704 | SBC | ELETROCALHA PERFURADA TIPO "U" 200X50MM CHAPA 22 | Material |  | M | 1.1 | 38.37 | 42.2
|  |  |  | MO sem LS => | 14.04 | LS => | 0 | MO com LS => | 14.04
|  |  |  | Valor do BDI => | 16.9013 |  | Valor com BDI => |  | 79.66
[6 empty] | Quant. => | 12 | Preço Total => | 955.92
5.3.7.12 | Código | Banco | Descrição | Tipo |  | Und | Quant. | Valor Unit | Total
Composição | 063149 | SBC | TAMPA DE ENCAIXE PARA ELETROCALHA 200mm (3 METROS) CHAPA 24 | 63 |  | UN | 1 | 66.8 | 66.8
Composição Auxiliar | 88264 | SINAPI | ELETRICISTA COM ENCARGOS COMPLEMENTARES | SEDI - SERVIÇOS DIVERSOS |  | H | 0.533 | 21.6 | 11.51
Insumo | 035749 | SBC | ELETROCALHA - TAMPA DE ENCAIXE PARA ELETROCALHA 200mm CHAPA 24 | Material |  | UN | 1 | 55.29 | 55.29
|  |  |  | MO sem LS => | 8.25 | LS => | 0 | MO com LS => | 8.25
|  |  |  | Valor do BDI => | 17.9892 |  | Valor com BDI => |  | 84.79
[6 empty] | Quant. => | 4 | Preço Total => | 339.16
5.3.7.13 | Código | Banco | Descrição | Tipo |  | Und | Quant. | Valor Unit | Total
Composição | INEL.002075 | Próprio | FORNECIMENTO E INSTALAÇÃO DE LEITO PARA CABOS TIPO PESADO 200X70mm | INEL - INSTALAÇÃO ELÉTRICA/ELETRIFICAÇÃO E ILUMINAÇÃO EXTERNA |  | M | 1 | 169.73 | 169.73
Composição Auxiliar | 88264 | SINAPI | ELETRICISTA COM ENCARGOS COMPLEMENTARES | SEDI - SERVIÇOS DIVERSOS |  | H | 0.3 | 21.6 | 6.48
Composição Auxiliar | 88247 | SINAPI | AUXILIAR DE ELETRICISTA COM ENCARGOS COMPLEMENTARES | SEDI - SERVIÇOS DIVERSOS |  | H | 0.3 | 16.99 | 5.09
Insumo | 00003513 | Próprio | LEITO PARA CABOS TIPO PESADO 200X70mm | Material |  | M | 1.25 | 126.53 | 158.16
|  |  |  | MO sem LS => | 7.9 | LS => | 0 | MO com LS => | 7.9
|  |  |  | Valor do BDI => | 45.7083 |  | Valor com BDI => |  | 215.44
[6 empty] | Quant. => | 3 | Preço Total => | 646.32
5.3.7.14 | Código | Banco | Descrição | Tipo |  | Und | Quant. | Valor Unit | Total
Composição | INEL.002076 | Próprio | FORNECIMENTO E INSTALAÇÃO DE LEITO PARA CABOS TIPO LEVE 300X50mm | INEL - INSTALAÇÃO ELÉTRICA/ELETRIFICAÇÃO E ILUMINAÇÃO EXTERNA |  | M | 1 | 183.2 | 183.2
Composição Auxiliar | 88264 | SINAPI | ELETRICISTA COM ENCARGOS COMPLEMENTARES | SEDI - SERVIÇOS DIVERSOS |  | H | 0.3 | 21.6 | 6.48
Composição Auxiliar | 88247 | SINAPI | AUXILIAR DE ELETRICISTA COM ENCARGOS COMPLEMENTARES | SEDI - SERVIÇOS DIVERSOS |  | H | 0.3 | 16.99 | 5.09
Insumo | 00003514 | Próprio | 'LEITO PARA CABOS TIPO LEVE 300X50mm | Material |  | m | 1.25 | 137.31 | 171.63
|  |  |  | MO sem LS => | 7.9 | LS => | 0 | MO com LS => | 7.9
|  |  |  | Valor do BDI => | 49.3358 |  | Valor com BDI => |  | 232.54
[6 empty] | Quant. => | 5 | Preço Total => | 1162.7
5.4 |  |  | DEMAIS MATERIAIS | [5 empty] | 31320.98
5.4.1 | Código | Banco | Descrição | Tipo |  | Und | Quant. | Valor Unit | Total
Composição | INEL.000042 | Próprio | Fornecimento e Instalação de Interruptor Diferencial Bipolar 2 x 25 A / 30 mA. Ref.: RDW30-25 da WEG ou equivalentes técnicos. | INEL - INSTALAÇÃO ELÉTRICA/ELETRIFICAÇÃO E ILUMINAÇÃO EXTERNA |  | UN | 1 | 153 | 153
Composição Auxiliar | 88247 | SINAPI | AUXILIAR DE ELETRICISTA COM ENCARGOS COMPLEMENTARES | SEDI - SERVIÇOS DIVERSOS |  | H | 0.1 | 16.99 | 1.69
Composição Auxiliar | 88264 | SINAPI | ELETRICISTA COM ENCARGOS COMPLEMENTARES | SEDI - SERVIÇOS DIVERSOS |  | H | 0.1 | 21.6 | 2.16
Insumo | 00001570 | SINAPI | TERMINAL A COMPRESSAO EM COBRE ESTANHADO PARA CABO 2,5 MM2, 1 FURO E 1 COMPRESSAO, PARA PARAFUSO DE FIXACAO M5 | Material |  | UN | 4 | 0.85 | 3.4
Insumo | 00039445 | SINAPI | DISPOSITIVO DR, 2 POLOS, SENSIBILIDADE DE 30 MA, CORRENTE DE 25 A, TIPO AC | Material |  | UN | 1 | 145.75 | 145.75
|  |  |  | MO sem LS => | 2.62 | LS => | 0 | MO com LS => | 2.62
|  |  |  | Valor do BDI => | 41.2029 |  | Valor com BDI => |  | 194.2
[6 empty] | Quant. => | 11 | Preço Total => | 2136.2
5.4.2 | Código | Banco | Descrição | Tipo |  | Und | Quant. | Valor Unit | Total
Composição | INEL.000745 | Próprio | Interruptor Diferencial Tetrapolar 4 x 100 A / 30 mA | INEL - INSTALAÇÃO ELÉTRICA/ELETRIFICAÇÃO E ILUMINAÇÃO EXTERNA |  | un | 1 | 302.34 | 302.34
Composição Auxiliar | 88264 | SINAPI | ELETRICISTA COM ENCARGOS COMPLEMENTARES | SEDI - SERVIÇOS DIVERSOS |  | H | 1.1 | 21.6 | 23.76
Composição Auxiliar | 88247 | SINAPI | AUXILIAR DE ELETRICISTA COM ENCARGOS COMPLEMENTARES | SEDI - SERVIÇOS DIVERSOS |  | H | 1.1 | 16.99 | 18.68
Insumo | 00001102 | Próprio | Interruptor Diferencial Tetrapolar 4 x 100 A / 30 mA | Material |  | UN | 1 | 259.9 | 259.9
|  |  |  | MO sem LS => | 28.97 | LS => | 0 | MO com LS => | 28.97
|  |  |  | Valor do BDI => | 81.4202 |  | Valor com BDI => |  | 383.76
[6 empty] | Quant. => | 2 | Preço Total => | 767.52
5.4.3 | Código | Banco | Descrição | Tipo |  | Und | Quant. | Valor Unit | Total
Composição | INEL.000014 | Próprio | Fornecimento e Instalação de Sistema de proteção. Incluso: Protetor contra surto (F) 20kA/275 V com 1 metro de cabos flexíveis de bitola #16mm². Ref.: SPW275-20 da WEG ou equivalentes técnicos. | INEL - INSTALAÇÃO ELÉTRICA/ELETRIFICAÇÃO E ILUMINAÇÃO EXTERNA |  | CJ | 1 | 147.52 | 147.52
Composição Auxiliar | 88247 | SINAPI | AUXILIAR DE ELETRICISTA COM ENCARGOS COMPLEMENTARES | SEDI - SERVIÇOS DIVERSOS |  | H | 1.5 | 16.99 | 25.48
Composição Auxiliar | 88264 | SINAPI | ELETRICISTA COM ENCARGOS COMPLEMENTARES | SEDI - SERVIÇOS DIVERSOS |  | H | 1.5 | 21.6 | 32.4
Insumo | 00000979 | SINAPI | CABO DE COBRE, FLEXIVEL, CLASSE 4 OU 5, ISOLACAO EM PVC/A, ANTICHAMA BWF-B, 1 CONDUTOR, 450/750 V, SECAO NOMINAL 16 MM2 | Material |  | M | 1 | 15.84 | 15.84
Insumo | 00039469 | SINAPI | DISPOSITIVO DPS CLASSE II, 1 POLO, TENSAO MAXIMA DE 275 V, CORRENTE MAXIMA DE *20* KA (TIPO AC) | Material |  | UN | 1 | 73.8 | 73.8
|  |  |  | MO sem LS => | 39.52 | LS => | 0 | MO com LS => | 39.52
|  |  |  | Valor do BDI => | 39.7271 |  | Valor com BDI => |  | 187.25
[6 empty] | Quant. => | 28 | Preço Total => | 5243
5.4.4 | Código | Banco | Descrição | Tipo |  | Und | Quant. | Valor Unit | Total
Composição | INEL.001464 | Próprio | Fornecimento e Instalação de Terminal Tipo Ilhós para cabo de #6,0mm² | INEL - INSTALAÇÃO ELÉTRICA/ELETRIFICAÇÃO E ILUMINAÇÃO EXTERNA |  | UN | 1 | 6.01 | 6.01
Composição Auxiliar | 88247 | SINAPI | AUXILIAR DE ELETRICISTA COM ENCARGOS COMPLEMENTARES | SEDI - SERVIÇOS DIVERSOS |  | H | 0.15 | 16.99 | 2.54
Composição Auxiliar | 88264 | SINAPI | ELETRICISTA COM ENCARGOS COMPLEMENTARES | SEDI - SERVIÇOS DIVERSOS |  | H | 0.15 | 21.6 | 3.24
Insumo | 00002157 | Próprio | Terminal Tipo Ilhós para cabo de #6,0mm² | Material |  | UN | 1 | 0.23 | 0.23
|  |  |  | MO sem LS => | 3.95 | LS => | 0 | MO com LS => | 3.95
|  |  |  | Valor do BDI => | 1.6185 |  | Valor com BDI => |  | 7.63
[6 empty] | Quant. => | 800 | Preço Total => | 6104
5.4.5 | Código | Banco | Descrição | Tipo |  | Und | Quant. | Valor Unit | Total
Composição | INEL.001465 | Próprio | Fornecimento e Instalação de Terminal Tipo Ilhós para cabo de #16,0mm² | INEL - INSTALAÇÃO ELÉTRICA/ELETRIFICAÇÃO E ILUMINAÇÃO EXTERNA |  | UN | 1 | 6.27 | 6.27
Composição Auxiliar | 88247 | SINAPI | AUXILIAR DE ELETRICISTA COM ENCARGOS COMPLEMENTARES | SEDI - SERVIÇOS DIVERSOS |  | H | 0.15 | 16.99 | 2.54
Composição Auxiliar | 88264 | SINAPI | ELETRICISTA COM ENCARGOS COMPLEMENTARES | SEDI - SERVIÇOS DIVERSOS |  | H | 0.15 | 21.6 | 3.24
Insumo | 00002158 | Próprio | Terminal Tipo Ilhós para cabo de #16,0mm² | Material |  | UN | 1 | 0.49 | 0.49
|  |  |  | MO sem LS => | 3.95 | LS => | 0 | MO com LS => | 3.95
|  |  |  | Valor do BDI => | 1.6885 |  | Valor com BDI => |  | 7.96
[6 empty] | Quant. => | 90 | Preço Total => | 716.4
5.4.6 | Código | Banco | Descrição | Tipo |  | Und | Quant. | Valor Unit | Total
Composição | INEL.001612 | Próprio | Fornecimento e Instalação de Terminal Tipo Ilhós para cabo de #25,0mm² | INEL - INSTALAÇÃO ELÉTRICA/ELETRIFICAÇÃO E ILUMINAÇÃO EXTERNA |  | UN | 1 | 6.54 | 6.54
Composição Auxiliar | 88247 | SINAPI | AUXILIAR DE ELETRICISTA COM ENCARGOS COMPLEMENTARES | SEDI - SERVIÇOS DIVERSOS |  | H | 0.15 | 16.99 | 2.54
Composição Auxiliar | 88264 | SINAPI | ELETRICISTA COM ENCARGOS COMPLEMENTARES | SEDI - SERVIÇOS DIVERSOS |  | H | 0.15 | 21.6 | 3.24
Insumo | 00002337 | Próprio | Terminal Tipo Ilhós para cabo de #25,0mm² | Material |  | un | 1 | 0.76 | 0.76
|  |  |  | MO sem LS => | 3.95 | LS => | 0 | MO com LS => | 3.95
|  |  |  | Valor do BDI => | 1.7612 |  | Valor com BDI => |  | 8.3
[6 empty] | Quant. => | 24 | Preço Total => | 199.2
5.4.7 | Código | Banco | Descrição | Tipo |  | Und | Quant. | Valor Unit | Total
Composição | INEL.001614 | Próprio | Fornecimento e Instalação de Terminal Tipo Ilhós para cabo de #50,0mm² | INEL - INSTALAÇÃO ELÉTRICA/ELETRIFICAÇÃO E ILUMINAÇÃO EXTERNA |  | UN | 1 | 7.61 | 7.61
Composição Auxiliar | 88247 | SINAPI | AUXILIAR DE ELETRICISTA COM ENCARGOS COMPLEMENTARES | SEDI - SERVIÇOS DIVERSOS |  | H | 0.15 | 16.99 | 2.54
Composição Auxiliar | 88264 | SINAPI | ELETRICISTA COM ENCARGOS COMPLEMENTARES | SEDI - SERVIÇOS DIVERSOS |  | H | 0.15 | 21.6 | 3.24
Insumo | 00002339 | Próprio | Terminal Tipo Ilhós para cabo de #50,0mm² | Material |  | un | 1 | 1.83 | 1.83
|  |  |  | MO sem LS => | 3.95 | LS => | 0 | MO com LS => | 3.95
|  |  |  | Valor do BDI => | 2.0494 |  | Valor com BDI => |  | 9.66
[6 empty] | Quant. => | 30 | Preço Total => | 289.8
5.4.8 | Código | Banco | Descrição | Tipo |  | Und | Quant. | Valor Unit | Total
Composição | INEL.001615 | Próprio | Fornecimento e Instalação de Terminal Tipo Ilhós para cabo de #70,0mm² | INEL - INSTALAÇÃO ELÉTRICA/ELETRIFICAÇÃO E ILUMINAÇÃO EXTERNA |  | UN | 1 | 9.43 | 9.43
Composição Auxiliar | 88247 | SINAPI | AUXILIAR DE ELETRICISTA COM ENCARGOS COMPLEMENTARES | SEDI - SERVIÇOS DIVERSOS |  | H | 0.15 | 16.99 | 2.54
Composição Auxiliar | 88264 | SINAPI | ELETRICISTA COM ENCARGOS COMPLEMENTARES | SEDI - SERVIÇOS DIVERSOS |  | H | 0.15 | 21.6 | 3.24
Insumo | 00002340 | Próprio | Terminal Tipo Ilhós para cabo de #70,0mm² | Material |  | un | 1 | 3.65 | 3.65
|  |  |  | MO sem LS => | 3.95 | LS => | 0 | MO com LS => | 3.95
|  |  |  | Valor do BDI => | 2.5395 |  | Valor com BDI => |  | 11.97
[6 empty] | Quant. => | 10 | Preço Total => | 119.7
5.4.9 | Código | Banco | Descrição | Tipo |  | Und | Quant. | Valor Unit | Total
Composição | INEL.001617 | Próprio | Fornecimento e Instalação de Terminal Tipo Ilhós para cabo de #120,0mm² | INEL - INSTALAÇÃO ELÉTRICA/ELETRIFICAÇÃO E ILUMINAÇÃO EXTERNA |  | UN | 1 | 23.45 | 23.45
Composição Auxiliar | 88247 | SINAPI | AUXILIAR DE ELETRICISTA COM ENCARGOS COMPLEMENTARES | SEDI - SERVIÇOS DIVERSOS |  | H | 0.15 | 16.99 | 2.54
Composição Auxiliar | 88264 | SINAPI | ELETRICISTA COM ENCARGOS COMPLEMENTARES | SEDI - SERVIÇOS DIVERSOS |  | H | 0.15 | 21.6 | 3.24
Insumo | 00002342 | Próprio | Terminal Tipo Ilhós para cabo de #120,0mm² | Material |  | un | 1 | 17.67 | 17.67
|  |  |  | MO sem LS => | 3.95 | LS => | 0 | MO com LS => | 3.95
|  |  |  | Valor do BDI => | 6.3151 |  | Valor com BDI => |  | 29.77
[6 empty] | Quant. => | 2 | Preço Total => | 59.54
5.4.10 | Código | Banco | Descrição | Tipo |  | Und | Quant. | Valor Unit | Total
Composição | INEL.001911 | Próprio | Fornecimento e Instalação de Terminal Tipo Ilhós para cabo de #240,0mm² | INEL - INSTALAÇÃO ELÉTRICA/ELETRIFICAÇÃO E ILUMINAÇÃO EXTERNA |  | UN | 1 | 43.59 | 43.59
Composição Auxiliar | 88247 | SINAPI | AUXILIAR DE ELETRICISTA COM ENCARGOS COMPLEMENTARES | SEDI - SERVIÇOS DIVERSOS |  | H | 0.15 | 16.99 | 2.54
Composição Auxiliar | 88264 | SINAPI | ELETRICISTA COM ENCARGOS COMPLEMENTARES | SEDI - SERVIÇOS DIVERSOS |  | H | 0.15 | 21.6 | 3.24
Insumo | 00003029 | Próprio | TERMINAL TIPO ILHÓS #240MM | Material |  | UN | 1 | 37.81 | 37.81
|  |  |  | MO sem LS => | 3.95 | LS => | 0 | MO com LS => | 3.95
|  |  |  | Valor do BDI => | 11.7388 |  | Valor com BDI => |  | 55.33
[6 empty] | Quant. => | 20 | Preço Total => | 1106.6
5.4.11 | Código | Banco | Descrição | Tipo |  | Und | Quant. | Valor Unit | Total
Composição | 062048 | SBC | BOTOEIRA ANTI PANICO ALARME WC AUDIVISUAL PNE/PCD NBR9050 | 62 |  | UN | 1 | 394.44 | 394.44
Composição Auxiliar | 88247 | SINAPI | AUXILIAR DE ELETRICISTA COM ENCARGOS COMPLEMENTARES | SEDI - SERVIÇOS DIVERSOS |  | H | 0.66 | 16.99 | 11.21
Composição Auxiliar | 88264 | SINAPI | ELETRICISTA COM ENCARGOS COMPLEMENTARES | SEDI - SERVIÇOS DIVERSOS |  | H | 0.66 | 21.6 | 14.25
Insumo | 203037 | SBC | ACESSIBILIDADE - BOTOEIRA ANTI PANICO ALARME WC AUDIOVISUAL PNE/PCD NBR9050 | Material |  | UN | 1 | 368.98 | 368.98
|  |  |  | MO sem LS => | 17.38 | LS => | 0 | MO com LS => | 17.38
|  |  |  | Valor do BDI => | 106.2227 |  | Valor com BDI => |  | 500.66
[6 empty] | Quant. => | 6 | Preço Total => | 3003.96
5.4.12 | Código | Banco | Descrição | Tipo |  | Und | Quant. | Valor Unit | Total
Composição | INEL.001051 | Próprio | Fornecimento e Instalação de painel, fabricada em metal, com espaço para 148 tomadas e 60 disjuntores, com dimensões 2250x1030mm. Conforme detalhe de projeto. | INEL - INSTALAÇÃO ELÉTRICA/ELETRIFICAÇÃO E ILUMINAÇÃO EXTERNA |  | unid. | 1 | 8693.56 | 8693.56
Composição Auxiliar | 88264 | SINAPI | ELETRICISTA COM ENCARGOS COMPLEMENTARES | SEDI - SERVIÇOS DIVERSOS |  | H | 6 | 21.6 | 129.6
Composição Auxiliar | 88247 | SINAPI | AUXILIAR DE ELETRICISTA COM ENCARGOS COMPLEMENTARES | SEDI - SERVIÇOS DIVERSOS |  | H | 6 | 16.99 | 101.94
Insumo | 00003110 | Próprio | Kit barramento trifásico 100A para 16 módulos DIN | Material |  | cj | 5 | 278.3 | 1391.5
Insumo | 00003111 | Próprio | PAINEL ELÉTRICO 2200X1000X460MM - Painel com estrutura modular aparafusada com base soleira, placa de montagem regulável na profundidade e removível, porta frontal, tampas removíveis: traseira, laterais, superior e inferior bi-partida. | Material |  | un | 1 | 7070.52 | 7070.52
|  |  |  | MO sem LS => | 158.1 | LS => | 0 | MO com LS => | 158.1
|  |  |  | Valor do BDI => | 2341.1757 |  | Valor com BDI => |  | 11034.74
[6 empty] | Quant. => | 1 | Preço Total => | 11034.74
5.4.13 | Código | Banco | Descrição | Tipo |  | Und | Quant. | Valor Unit | Total
Composição | INEL.001877 | Próprio | Fornecimento e Instalação de Lâmpada Sinaleiro LED amarelo 22mm. | INEL - INSTALAÇÃO ELÉTRICA/ELETRIFICAÇÃO E ILUMINAÇÃO EXTERNA |  | UN | 1 | 19.34 | 19.34
Composição Auxiliar | 88247 | SINAPI | AUXILIAR DE ELETRICISTA COM ENCARGOS COMPLEMENTARES | SEDI - SERVIÇOS DIVERSOS |  | H | 0.1 | 16.99 | 1.69
Composição Auxiliar | 88264 | SINAPI | ELETRICISTA COM ENCARGOS COMPLEMENTARES | SEDI - SERVIÇOS DIVERSOS |  | H | 0.1 | 21.6 | 2.16
Insumo | 00003011 | Próprio | lâmpada sinaleiro LED amarelo 22mm | Material |  | UN | 1 | 15.49 | 15.49
|  |  |  | MO sem LS => | 2.62 | LS => | 0 | MO com LS => | 2.62
|  |  |  | Valor do BDI => | 5.2083 |  | Valor com BDI => |  | 24.55
[6 empty] | Quant. => | 2 | Preço Total => | 49.1
5.4.14 | Código | Banco | Descrição | Tipo |  | Und | Quant. | Valor Unit | Total
Composição | INEL.000147 | Próprio | Contator monopolar 16A. Referência: CWC016-10-30D17 da WEG ou equivalentes técnicos - Fornecimento e Instalação | INEL - INSTALAÇÃO ELÉTRICA/ELETRIFICAÇÃO E ILUMINAÇÃO EXTERNA |  | un | 1 | 193.5 | 193.5
Composição Auxiliar | 88264 | SINAPI | ELETRICISTA COM ENCARGOS COMPLEMENTARES | SEDI - SERVIÇOS DIVERSOS |  | H | 0.43 | 21.6 | 9.28
Composição Auxiliar | 88247 | SINAPI | AUXILIAR DE ELETRICISTA COM ENCARGOS COMPLEMENTARES | SEDI - SERVIÇOS DIVERSOS |  | H | 0.43 | 16.99 | 7.3
Insumo | CBR.00004 | Próprio | Contator monopolar 16A | Material |  | un | 1 | 176.92 | 176.92
|  |  |  | MO sem LS => | 11.32 | LS => | 0 | MO com LS => | 11.32
|  |  |  | Valor do BDI => | 52.1095 |  | Valor com BDI => |  | 245.61
[6 empty] | Quant. => | 2 | Preço Total => | 491.22
5.5 |  |  | ILUMINAÇÃO E TOMADA | [5 empty] | 86194.36
5.5.1 |  |  | LUMINÁRIAS | [5 empty] | 68465.77
5.5.1.1 | Código | Banco | Descrição | Tipo |  | Und | Quant. | Valor Unit | Total
Composição | INEL.001053 | Próprio | Fornecimento e instalação de Painel LED quadrado, de sobrepor. Potência de 18W, fator de potência > 0,45, temperatura de cor 4000K, indice de reprodução de cor (irc) > 70, ângulo de facho de 120°, fluxo luminoso de 1300lm, eficiência de 72,2 lm/W e com dimensões de 3,2x21,5x21,5cm. Referência comercial: 438343, da fabricante Brilia, ou equivalente técnico. | INEL - INSTALAÇÃO ELÉTRICA/ELETRIFICAÇÃO E ILUMINAÇÃO EXTERNA |  | UN | 1 | 100.94 | 100.94
Composição Auxiliar | 88264 | SINAPI | ELETRICISTA COM ENCARGOS COMPLEMENTARES | SEDI - SERVIÇOS DIVERSOS |  | H | 0.9 | 21.6 | 19.44
Composição Auxiliar | 88247 | SINAPI | AUXILIAR DE ELETRICISTA COM ENCARGOS COMPLEMENTARES | SEDI - SERVIÇOS DIVERSOS |  | H | 0.9 | 16.99 | 15.29
Insumo | 00020111 | SINAPI | FITA ISOLANTE ADESIVA ANTICHAMA, USO ATE 750 V, EM ROLO DE 19 MM X 20 M | Material |  | UN | 0.1 | 9.95 | 0.99
Insumo | 00003117 | Próprio | Painel LED quadrado, de sobrepor. Potência de 18W, fator de potência > 0,45, temperatura de cor 4000K, indice de reprodução de cor (irc) > 70, ângulo de facho de 120°, fluxo luminoso de 1300lm, eficiência de 72,2 lm/W e com dimensões de 3,2x21,5x21,5cm. Referência comercial: 438343, da fabricante Brilia, ou equivalente técnico. | Material |  | unid. | 1 | 65.22 | 65.22
|  |  |  | MO sem LS => | 23.71 | LS => | 0 | MO com LS => | 23.71
|  |  |  | Valor do BDI => | 27.1831 |  | Valor com BDI => |  | 128.12
[6 empty] | Quant. => | 33 | Preço Total => | 4227.96
5.5.1.2 | Código | Banco | Descrição | Tipo |  | Und | Quant. | Valor Unit | Total
Composição | INEL.001054 | Próprio | Fornecimento e instalação de Painel LED quadrado, de embutir. Potência de 18W, fator de potência > 0,45, temperatura de cor 4000K, indice de reprodução de cor (irc) > 70, ângulo de facho de 120°, fluxo luminoso de 1440lm, eficiência de 72,2 lm/W e com dimensões de 2,5x22,5x22,5cm. Referência comercial: 438244, da fabricante Brilia, ou equivalente técnico. | INEL - INSTALAÇÃO ELÉTRICA/ELETRIFICAÇÃO E ILUMINAÇÃO EXTERNA |  | UN | 1 | 93.67 | 93.67
Composição Auxiliar | 88264 | SINAPI | ELETRICISTA COM ENCARGOS COMPLEMENTARES | SEDI - SERVIÇOS DIVERSOS |  | H | 0.9 | 21.6 | 19.44
Composição Auxiliar | 88247 | SINAPI | AUXILIAR DE ELETRICISTA COM ENCARGOS COMPLEMENTARES | SEDI - SERVIÇOS DIVERSOS |  | H | 0.9 | 16.99 | 15.29
Insumo | 00020111 | SINAPI | FITA ISOLANTE ADESIVA ANTICHAMA, USO ATE 750 V, EM ROLO DE 19 MM X 20 M | Material |  | UN | 0.1 | 9.95 | 0.99
Insumo | 00003118 | Próprio | Painel LED quadrado, de embutir. Potência de 18W, fator de potência > 0,45, temperatura de cor 4000K, indice de reprodução de cor (irc) > 70, ângulo de facho de 120°, fluxo luminoso de 1440lm, eficiência de 72,2 lm/W e com dimensões de 2,5x22,5x22,5cm. Referência comercial: 438244, da fabricante Brilia, ou equivalente técnico. | Material |  | unid. | 1 | 57.95 | 57.95
|  |  |  | MO sem LS => | 23.71 | LS => | 0 | MO com LS => | 23.71
|  |  |  | Valor do BDI => | 25.2253 |  | Valor com BDI => |  | 118.9
[6 empty] | Quant. => | 4 | Preço Total => | 475.6
5.5.1.3 | Código | Banco | Descrição | Tipo |  | Und | Quant. | Valor Unit | Total
Composição | INEL.001055 | Próprio | Fornecimento e instalação de Painel LED quadrado, de embutir. Potência de 12W, fator de potência > 0,45, temperatura de cor 4000K, indice de reprodução de cor (irc) > 70, ângulo de facho de 120°, fluxo luminoso de 800lm, eficiência de 67,0 lm/W e com dimensões de 1,6x17x17cm. Referência comercial: 438220, da fabricante Brilia, ou equivalente técnico | INEL - INSTALAÇÃO ELÉTRICA/ELETRIFICAÇÃO E ILUMINAÇÃO EXTERNA |  | UN | 1 | 71.76 | 71.76
Composição Auxiliar | 88264 | SINAPI | ELETRICISTA COM ENCARGOS COMPLEMENTARES | SEDI - SERVIÇOS DIVERSOS |  | H | 0.8 | 21.6 | 17.28
Composição Auxiliar | 88247 | SINAPI | AUXILIAR DE ELETRICISTA COM ENCARGOS COMPLEMENTARES | SEDI - SERVIÇOS DIVERSOS |  | H | 0.8 | 16.99 | 13.59
Insumo | 00020111 | SINAPI | FITA ISOLANTE ADESIVA ANTICHAMA, USO ATE 750 V, EM ROLO DE 19 MM X 20 M | Material |  | UN | 0.1 | 9.95 | 0.99
Insumo | 00003119 | Próprio | Painel LED quadrado, de embutir. Potência de 12W, fator de potência > 0,45, temperatura de cor 4000K, indice de reprodução de cor (irc) > 70, ângulo de facho de 120°, fluxo luminoso de 800lm, eficiência de 67,0 lm/W e com dimensões de 1,6x17x17cm. Referência comercial: 438220, da fabricante Brilia, ou equivalente técnico | Material |  | unid. | 1 | 39.9 | 39.9
|  |  |  | MO sem LS => | 21.07 | LS => | 0 | MO com LS => | 21.07
|  |  |  | Valor do BDI => | 19.325 |  | Valor com BDI => |  | 91.08
[6 empty] | Quant. => | 26 | Preço Total => | 2368.08
5.5.1.4 | Código | Banco | Descrição | Tipo |  | Und | Quant. | Valor Unit | Total
Composição | INEL.001056 | Próprio | Fornecimento e instalação de Painel LED retangular, de sobrepor. Potência de 36W, fator de potência > 0,90, temperatura de cor 4000K, indice de reprodução de cor (irc) > 80, ângulo de facho de 120°, fluxo luminoso de 3600lm, eficiência de 100,0 lm/W e com dimensões de 3,8x120x30cm. Referência comercial: 302204, da fabricante Brilia, ou equivalente técnico. | INEL - INSTALAÇÃO ELÉTRICA/ELETRIFICAÇÃO E ILUMINAÇÃO EXTERNA |  | UN | 1 | 489.29 | 489.29
Composição Auxiliar | 88264 | SINAPI | ELETRICISTA COM ENCARGOS COMPLEMENTARES | SEDI - SERVIÇOS DIVERSOS |  | H | 1.012 | 21.6 | 21.85
Composição Auxiliar | 88247 | SINAPI | AUXILIAR DE ELETRICISTA COM ENCARGOS COMPLEMENTARES | SEDI - SERVIÇOS DIVERSOS |  | H | 1.012 | 16.99 | 17.19
Insumo | 00020111 | SINAPI | FITA ISOLANTE ADESIVA ANTICHAMA, USO ATE 750 V, EM ROLO DE 19 MM X 20 M | Material |  | UN | 0.1 | 9.95 | 0.99
Insumo | 00003120 | Próprio | Painel LED retangular, de sobrepor. Potência de 36W, fator de potência > 0,90, temperatura de cor 4000K, indice de reprodução de cor (irc) > 80, ângulo de facho de 120°, fluxo luminoso de 3600lm, eficiência de 100,0 lm/W e com dimensões de 3,8x120x30cm. Referência comercial: 302204, da fabricante Brilia, ou equivalente técnico. | Material |  | unid. | 1 | 449.26 | 449.26
|  |  |  | MO sem LS => | 26.66 | LS => | 0 | MO com LS => | 26.66
|  |  |  | Valor do BDI => | 131.7658 |  | Valor com BDI => |  | 621.06
[6 empty] | Quant. => | 15 | Preço Total => | 9315.9
5.5.1.5 | Código | Banco | Descrição | Tipo |  | Und | Quant. | Valor Unit | Total
Composição | INEL.001057 | Próprio | Fornecimento e instalação de Painel LED retangular, de embutir. Potência de 36W, fator de potência > 0,90, temperatura de cor 4000K, indice de reprodução de cor (irc) > 80, ângulo de facho de 120°, fluxo luminoso de 3600lm, eficiência de 100,0 lm/W e com dimensões de 3,8x120x30cm. Referência comercial: 302303, da fabricante Brilia, ou equivalente técnico. | INEL - INSTALAÇÃO ELÉTRICA/ELETRIFICAÇÃO E ILUMINAÇÃO EXTERNA |  | UN | 1 | 225.94 | 225.94
Composição Auxiliar | 88264 | SINAPI | ELETRICISTA COM ENCARGOS COMPLEMENTARES | SEDI - SERVIÇOS DIVERSOS |  | H | 1.012 | 21.6 | 21.85
Composição Auxiliar | 88247 | SINAPI | AUXILIAR DE ELETRICISTA COM ENCARGOS COMPLEMENTARES | SEDI - SERVIÇOS DIVERSOS |  | H | 1.012 | 16.99 | 17.19
Insumo | 00020111 | SINAPI | FITA ISOLANTE ADESIVA ANTICHAMA, USO ATE 750 V, EM ROLO DE 19 MM X 20 M | Material |  | UN | 0.1 | 9.95 | 0.99
Insumo | 00003121 | Próprio | Painel LED retangular, de embutir. Potência de 36W, fator de potência > 0,90, temperatura de cor 4000K, indice de reprodução de cor (irc) > 80, ângulo de facho de 120°, fluxo luminoso de 3600lm, eficiência de 100,0 lm/W e com dimensões de 3,8x120x30cm. Referência comercial: 302303, da fabricante Brilia, ou equivalente técnico. | Material |  | unid. | 1 | 185.91 | 185.91
|  |  |  | MO sem LS => | 26.66 | LS => | 0 | MO com LS => | 26.66
|  |  |  | Valor do BDI => | 60.8456 |  | Valor com BDI => |  | 286.79
[6 empty] | Quant. => | 2 | Preço Total => | 573.58
5.5.1.6 | Código | Banco | Descrição | Tipo |  | Und | Quant. | Valor Unit | Total
Composição | INEL.001058 | Próprio | Fornecimento e instalação de Arandela LED quadrado, de sobrepor. Potência de 9W, cor grafite, fator de potência > 0,5, temperatura de cor 3000K, indice de reprodução de cor (irc) > 80, ângulo de facho de 105°, fluxo luminoso de 468lm e com dimensões de 5x15x15cm. Referência comercial: 303492, da fabricante Brilia, ou equivalente técnico. | INEL - INSTALAÇÃO ELÉTRICA/ELETRIFICAÇÃO E ILUMINAÇÃO EXTERNA |  | UN | 1 | 262.58 | 262.58
Composição Auxiliar | 88264 | SINAPI | ELETRICISTA COM ENCARGOS COMPLEMENTARES | SEDI - SERVIÇOS DIVERSOS |  | H | 0.9 | 21.6 | 19.44
Composição Auxiliar | 88247 | SINAPI | AUXILIAR DE ELETRICISTA COM ENCARGOS COMPLEMENTARES | SEDI - SERVIÇOS DIVERSOS |  | H | 0.9 | 16.99 | 15.29
Insumo | 00020111 | SINAPI | FITA ISOLANTE ADESIVA ANTICHAMA, USO ATE 750 V, EM ROLO DE 19 MM X 20 M | Material |  | UN | 0.1 | 9.95 | 0.99
Insumo | 00003122 | Próprio | Arandela LED quadrado, de sobrepor. Potência de 9W, cor grafite, fator de potência > 0,5, temperatura de cor 3000K, indice de reprodução de cor (irc) > 80, ângulo de facho de 105°, fluxo luminoso de 468lm e com dimensões de 5x15x15cm. Referência comercial: 303492, da fabricante Brilia, ou equivalente técnico. | Material |  | unid. | 1 | 226.86 | 226.86
|  |  |  | MO sem LS => | 23.71 | LS => | 0 | MO com LS => | 23.71
|  |  |  | Valor do BDI => | 70.7128 |  | Valor com BDI => |  | 333.29
[6 empty] | Quant. => | 2 | Preço Total => | 666.58
5.5.1.7 | Código | Banco | Descrição | Tipo |  | Und | Quant. | Valor Unit | Total
Composição | INEL.001059 | Próprio | Fornecimento e instalação de Arandela LED quadrado, de sobrepor. Potência de 8W, IP65, fator de potência > 0,5, temperatura de cor 6500K, indice de reprodução de cor (irc) > 70, ângulo de facho de 122°, fluxo luminoso de 780lm e eficiência luminosa de 100lm/W. Referência comercial: 437520, da fabricante Brilia, ou equivalente técnico. | INEL - INSTALAÇÃO ELÉTRICA/ELETRIFICAÇÃO E ILUMINAÇÃO EXTERNA |  | UN | 1 | 104.6 | 104.6
Composição Auxiliar | 88264 | SINAPI | ELETRICISTA COM ENCARGOS COMPLEMENTARES | SEDI - SERVIÇOS DIVERSOS |  | H | 0.9 | 21.6 | 19.44
Composição Auxiliar | 88247 | SINAPI | AUXILIAR DE ELETRICISTA COM ENCARGOS COMPLEMENTARES | SEDI - SERVIÇOS DIVERSOS |  | H | 0.9 | 16.99 | 15.29
Insumo | 00020111 | SINAPI | FITA ISOLANTE ADESIVA ANTICHAMA, USO ATE 750 V, EM ROLO DE 19 MM X 20 M | Material |  | UN | 0.1 | 9.95 | 0.99
Insumo | 00003123 | Próprio | Arandela LED quadrado, de sobrepor. Potência de 8W, IP65, fator de potência > 0,5, temperatura de cor 6500K, indice de reprodução de cor (irc) > 70, ângulo de facho de 122°, fluxo luminoso de 780lm e eficiência luminosa de 100lm/W. Referência comercial: 437520, da fabricante Brilia, ou equivalente técnico. | Material |  | unid. | 1 | 68.88 | 68.88
|  |  |  | MO sem LS => | 23.71 | LS => | 0 | MO com LS => | 23.71
|  |  |  | Valor do BDI => | 28.1688 |  | Valor com BDI => |  | 132.77
[6 empty] | Quant. => | 15 | Preço Total => | 1991.55
5.5.1.8 | Código | Banco | Descrição | Tipo |  | Und | Quant. | Valor Unit | Total
Composição | INEL.001060 | Próprio | Fornecimento e instalação de Perfil LED de sobrepor. Com 1m de comprimento, potência de 14W, IP44, temperatura de cor 2700K, indice de reprodução de cor (irc) > 90, ângulo de facho de 120°, fluxo luminoso de 1025lm e eficiência luminosa de 73,21lm/W. Referência comercial: 301849, da fabricante Brilia, ou equivalente técnico. | INEL - INSTALAÇÃO ELÉTRICA/ELETRIFICAÇÃO E ILUMINAÇÃO EXTERNA |  | UN | 1 | 180.16 | 180.16
Composição Auxiliar | 88264 | SINAPI | ELETRICISTA COM ENCARGOS COMPLEMENTARES | SEDI - SERVIÇOS DIVERSOS |  | H | 0.9 | 21.6 | 19.44
Composição Auxiliar | 88247 | SINAPI | AUXILIAR DE ELETRICISTA COM ENCARGOS COMPLEMENTARES | SEDI - SERVIÇOS DIVERSOS |  | H | 0.9 | 16.99 | 15.29
Insumo | 00020111 | SINAPI | FITA ISOLANTE ADESIVA ANTICHAMA, USO ATE 750 V, EM ROLO DE 19 MM X 20 M | Material |  | UN | 0.1 | 9.95 | 0.99
Insumo | 00003124 | Próprio | Perfil LED de sobrepor. Com 1m de comprimento, potência de 14W, IP44, temperatura de cor 2700K, indice de reprodução de cor (irc) > 90, ângulo de facho de 120°, fluxo luminoso de 1025lm e eficiência luminosa de 73,21lm/W. Referência comercial: 301849, da fabricante Brilia, ou equivalente técnico. | Material |  | unid. | 1 | 144.44 | 144.44
|  |  |  | MO sem LS => | 23.71 | LS => | 0 | MO com LS => | 23.71
|  |  |  | Valor do BDI => | 48.5171 |  | Valor com BDI => |  | 228.68
[6 empty] | Quant. => | 51 | Preço Total => | 11662.68
5.5.1.9 | Código | Banco | Descrição | Tipo |  | Und | Quant. | Valor Unit | Total
Composição | INEL.001061 | Próprio | Fornecimento e instalação de Luminária linear de sobrepor, corpo em perfil de alumínio extrudado, pintado a pó, difusor de metacrilato frost ou branco leitoso, resistente a UV. 130lm/W, 28W/m | INEL - INSTALAÇÃO ELÉTRICA/ELETRIFICAÇÃO E ILUMINAÇÃO EXTERNA |  | m | 1 | 90.19 | 90.19
Composição Auxiliar | 88264 | SINAPI | ELETRICISTA COM ENCARGOS COMPLEMENTARES | SEDI - SERVIÇOS DIVERSOS |  | H | 1.2 | 21.6 | 25.92
Composição Auxiliar | 88247 | SINAPI | AUXILIAR DE ELETRICISTA COM ENCARGOS COMPLEMENTARES | SEDI - SERVIÇOS DIVERSOS |  | H | 1.2 | 16.99 | 20.38
Insumo | 00020111 | SINAPI | FITA ISOLANTE ADESIVA ANTICHAMA, USO ATE 750 V, EM ROLO DE 19 MM X 20 M | Material |  | UN | 0.1 | 9.95 | 0.99
Insumo | 00003125 | Próprio | Luminária linear de sobrepor, corpo em perfil de alumínio extrudado, pintado a pó, difusor de metacrilato frost ou branco leitoso, resistente a UV. 130lm/W, 28W/m | Material |  | m | 1 | 42.9 | 42.9
|  |  |  | MO sem LS => | 31.61 | LS => | 0 | MO com LS => | 31.61
|  |  |  | Valor do BDI => | 24.2882 |  | Valor com BDI => |  | 114.48
[6 empty] | Quant. => | 183.68 | Preço Total => | 21027.69
5.5.1.10 | Código | Banco | Descrição | Tipo |  | Und | Quant. | Valor Unit | Total
Composição | INEL.000161 | Próprio | Fornecimento e instalação de bloco autonômo de saída de emergência LED com indicação de saída/seta, face simples ou dupla | INEL - INSTALAÇÃO ELÉTRICA/ELETRIFICAÇÃO E ILUMINAÇÃO EXTERNA |  | unid. | 1 | 245.73 | 245.73
Composição Auxiliar | 88247 | SINAPI | AUXILIAR DE ELETRICISTA COM ENCARGOS COMPLEMENTARES | SEDI - SERVIÇOS DIVERSOS |  | H | 0.35 | 16.99 | 5.94
Composição Auxiliar | 88264 | SINAPI | ELETRICISTA COM ENCARGOS COMPLEMENTARES | SEDI - SERVIÇOS DIVERSOS |  | H | 0.35 | 21.6 | 7.56
Insumo | P.16.000.067014 | CPOS | Bloco autônomo de iluminação emergência, autonomia mínima 1 hora, completo, 2 lâmpadas 11W, ref. Fluxoon 2x11 Aureon, F-2x11W Gevi Gamma ou equivalente | Material |  | UN | 1 | 232.23 | 232.23
|  |  |  | MO sem LS => | 9.21 | LS => | 0 | MO com LS => | 9.21
|  |  |  | Valor do BDI => | 66.1751 |  | Valor com BDI => |  | 311.91
[6 empty] | Quant. => | 13 | Preço Total => | 4054.83
5.5.1.11 | Código | Banco | Descrição | Tipo |  | Und | Quant. | Valor Unit | Total
Composição | INEL.001883 | Próprio | Fornecimento e instalação Bloco Autônomo 30 LEDS, 4W, na cor branca 6300K. Referência: FLX500 da Aureon ou equivalente técnico | INEL - INSTALAÇÃO ELÉTRICA/ELETRIFICAÇÃO E ILUMINAÇÃO EXTERNA |  | UN | 1 | 61.91 | 61.91
Composição Auxiliar | 88264 | SINAPI | ELETRICISTA COM ENCARGOS COMPLEMENTARES | SEDI - SERVIÇOS DIVERSOS |  | H | 1.214 | 21.6 | 26.22
Composição Auxiliar | 88247 | SINAPI | AUXILIAR DE ELETRICISTA COM ENCARGOS COMPLEMENTARES | SEDI - SERVIÇOS DIVERSOS |  | H | 1.012 | 16.99 | 17.19
Insumo | 00003016 | Próprio | Bloco Autônomo 30 LEDS, 4W, na cor branca 6300K. Referência: FLX500 da Aureon ou equivalente técnico | Material |  | UN | 1 | 18.5 | 18.5
|  |  |  | MO sem LS => | 29.79 | LS => | 0 | MO com LS => | 29.79
|  |  |  | Valor do BDI => | 16.6724 |  | Valor com BDI => |  | 78.58
[6 empty] | Quant. => | 154 | Preço Total => | 12101.32
5.5.2 |  |  | INTERRUPTORES | [5 empty] | 1279.07
5.5.2.1 | Código | Banco | Descrição | Tipo |  | Und | Quant. | Valor Unit | Total
Composição | 91953 | SINAPI | INTERRUPTOR SIMPLES (1 MÓDULO), 10A/250V, INCLUINDO SUPORTE E PLACA - FORNECIMENTO E INSTALAÇÃO. AF_12/2015 | INEL - INSTALAÇÃO ELÉTRICA/ELETRIFICAÇÃO E ILUMINAÇÃO EXTERNA |  | UN | 1 | 21.36 | 21.36
Composição Auxiliar | 91952 | SINAPI | INTERRUPTOR SIMPLES (1 MÓDULO), 10A/250V, SEM SUPORTE E SEM PLACA - FORNECIMENTO E INSTALAÇÃO. AF_12/2015 | INEL - INSTALAÇÃO ELÉTRICA/ELETRIFICAÇÃO E ILUMINAÇÃO EXTERNA |  | UN | 1 | 14.77 | 14.77
Composição Auxiliar | 91946 | SINAPI | SUPORTE PARAFUSADO COM PLACA DE ENCAIXE 4" X 2" MÉDIO (1,30 M DO PISO) PARA PONTO ELÉTRICO - FORNECIMENTO E INSTALAÇÃO. AF_12/2015 | INEL - INSTALAÇÃO ELÉTRICA/ELETRIFICAÇÃO E ILUMINAÇÃO EXTERNA |  | UN | 1 | 6.59 | 6.59
|  |  |  | MO sem LS => | 7.83 | LS => | 0 | MO com LS => | 7.83
|  |  |  | Valor do BDI => | 5.7522 |  | Valor com BDI => |  | 27.11
[6 empty] | Quant. => | 21 | Preço Total => | 569.31
5.5.2.2 | Código | Banco | Descrição | Tipo |  | Und | Quant. | Valor Unit | Total
Composição | 91954 | SINAPI | INTERRUPTOR PARALELO (1 MÓDULO), 10A/250V, SEM SUPORTE E SEM PLACA - FORNECIMENTO E INSTALAÇÃO. AF_12/2015 | INEL - INSTALAÇÃO ELÉTRICA/ELETRIFICAÇÃO E ILUMINAÇÃO EXTERNA |  | UN | 1 | 19.82 | 19.82
Composição Auxiliar | 88247 | SINAPI | AUXILIAR DE ELETRICISTA COM ENCARGOS COMPLEMENTARES | SEDI - SERVIÇOS DIVERSOS |  | H | 0.308 | 16.99 | 5.23
Composição Auxiliar | 88264 | SINAPI | ELETRICISTA COM ENCARGOS COMPLEMENTARES | SEDI - SERVIÇOS DIVERSOS |  | H | 0.308 | 21.6 | 6.65
Insumo | 00038113 | SINAPI | INTERRUPTOR PARALELO 10A, 250V (APENAS MODULO) | Material |  | UN | 1 | 7.94 | 7.94
|  |  |  | MO sem LS => | 8.1 | LS => | 0 | MO com LS => | 8.1
|  |  |  | Valor do BDI => | 5.3375 |  | Valor com BDI => |  | 25.16
[6 empty] | Quant. => | 10 | Preço Total => | 251.6
5.5.2.3 | Código | Banco | Descrição | Tipo |  | Und | Quant. | Valor Unit | Total
Composição | 97598 | SINAPI | SENSOR DE PRESENÇA SEM FOTOCÉLULA, FIXAÇÃO EM TETO - FORNECIMENTO E INSTALAÇÃO. AF_02/2020 | INEL - INSTALAÇÃO ELÉTRICA/ELETRIFICAÇÃO E ILUMINAÇÃO EXTERNA |  | UN | 1 | 45.12 | 45.12
Composição Auxiliar | 88247 | SINAPI | AUXILIAR DE ELETRICISTA COM ENCARGOS COMPLEMENTARES | SEDI - SERVIÇOS DIVERSOS |  | H | 0.1566 | 16.99 | 2.66
Composição Auxiliar | 88264 | SINAPI | ELETRICISTA COM ENCARGOS COMPLEMENTARES | SEDI - SERVIÇOS DIVERSOS |  | H | 0.3758 | 21.6 | 8.11
Insumo | 00039395 | SINAPI | SENSOR DE PRESENCA BIVOLT DE TETO SEM FOTOCELULA PARA QUALQUER TIPO DE LAMPADA POTENCIA MAXIMA *900* W, USO INTERNO | Material |  | UN | 1 | 34.35 | 34.35
|  |  |  | MO sem LS => | 7.51 | LS => | 0 | MO com LS => | 7.51
|  |  |  | Valor do BDI => | 12.1508 |  | Valor com BDI => |  | 57.27
[6 empty] | Quant. => | 8 | Preço Total => | 458.16
5.5.3 |  |  | TOMADAS | [5 empty] | 11920.44
5.5.3.1 | Código | Banco | Descrição | Tipo |  | Und | Quant. | Valor Unit | Total
Composição | INEL.001048 | Próprio | Fornecimento e Instalação de Módulo de Tomada 2P+T - 10A/250V - NBR 14136. Ref: Pial Silentoque ou equivalentes técnicos | INEL - INSTALAÇÃO ELÉTRICA/ELETRIFICAÇÃO E ILUMINAÇÃO EXTERNA |  | un | 1 | 14.64 | 14.64
Composição Auxiliar | 88264 | SINAPI | ELETRICISTA COM ENCARGOS COMPLEMENTARES | SEDI - SERVIÇOS DIVERSOS |  | H | 0.2 | 21.6 | 4.32
Composição Auxiliar | 88247 | SINAPI | AUXILIAR DE ELETRICISTA COM ENCARGOS COMPLEMENTARES | SEDI - SERVIÇOS DIVERSOS |  | H | 0.2 | 16.99 | 3.39
Insumo | 00038101 | SINAPI | TOMADA 2P+T 10A, 250V (APENAS MODULO) | Material |  | UN | 1 | 6.93 | 6.93
|  |  |  | MO sem LS => | 5.26 | LS => | 0 | MO com LS => | 5.26
|  |  |  | Valor do BDI => | 3.9426 |  | Valor com BDI => |  | 18.58
[6 empty] | Quant. => | 207 | Preço Total => | 3846.06
5.5.3.2 | Código | Banco | Descrição | Tipo |  | Und | Quant. | Valor Unit | Total
Composição | INEL.001502 | Próprio | Fornecimento e Instalação de Módulo de Tomada 2P+T - 20A/250V - NBR 14136. Ref: Pial Silentoque ou equivalentes técnicos | INEL - INSTALAÇÃO ELÉTRICA/ELETRIFICAÇÃO E ILUMINAÇÃO EXTERNA |  | un | 1 | 16.58 | 16.58
Composição Auxiliar | 88264 | SINAPI | ELETRICISTA COM ENCARGOS COMPLEMENTARES | SEDI - SERVIÇOS DIVERSOS |  | H | 0.2 | 21.6 | 4.32
Composição Auxiliar | 88247 | SINAPI | AUXILIAR DE ELETRICISTA COM ENCARGOS COMPLEMENTARES | SEDI - SERVIÇOS DIVERSOS |  | H | 0.2 | 16.99 | 3.39
Insumo | 00038102 | SINAPI | TOMADA 2P+T 20A, 250V (APENAS MODULO) | Material |  | UN | 1 | 8.87 | 8.87
|  |  |  | MO sem LS => | 5.26 | LS => | 0 | MO com LS => | 5.26
|  |  |  | Valor do BDI => | 4.465 |  | Valor com BDI => |  | 21.04
[6 empty] | Quant. => | 327 | Preço Total => | 6880.08
5.5.3.3 | Código | Banco | Descrição | Tipo |  | Und | Quant. | Valor Unit | Total
Composição | INEL.002077 | Próprio | Fornecimento e instalação de Conector XLR fêmea para painel 3 pólos | INEL - INSTALAÇÃO ELÉTRICA/ELETRIFICAÇÃO E ILUMINAÇÃO EXTERNA |  | un | 1 | 20.75 | 20.75
Composição Auxiliar | 88264 | SINAPI | ELETRICISTA COM ENCARGOS COMPLEMENTARES | SEDI - SERVIÇOS DIVERSOS |  | H | 0.1 | 21.6 | 2.16
Composição Auxiliar | 88247 | SINAPI | AUXILIAR DE ELETRICISTA COM ENCARGOS COMPLEMENTARES | SEDI - SERVIÇOS DIVERSOS |  | H | 0.1 | 16.99 | 1.69
Insumo | 00003515 | Próprio | Conector XLR fêmea para painel 3 pólos | Material |  | UN | 1 | 16.9 | 16.9
|  |  |  | MO sem LS => | 2.62 | LS => | 0 | MO com LS => | 2.62
|  |  |  | Valor do BDI => | 5.588 |  | Valor com BDI => |  | 26.34
[6 empty] | Quant. => | 31 | Preço Total => | 816.54
5.5.3.4 | Código | Banco | Descrição | Tipo |  | Und | Quant. | Valor Unit | Total
Composição | INEL.002078 | Próprio | Fornecimento e instalação de Conector SPEACKON fêmea para painel 3 pólos | INEL - INSTALAÇÃO ELÉTRICA/ELETRIFICAÇÃO E ILUMINAÇÃO EXTERNA |  | un | 1 | 18.6 | 18.6
Composição Auxiliar | 88264 | SINAPI | ELETRICISTA COM ENCARGOS COMPLEMENTARES | SEDI - SERVIÇOS DIVERSOS |  | H | 0.2 | 21.6 | 4.32
Composição Auxiliar | 88247 | SINAPI | AUXILIAR DE ELETRICISTA COM ENCARGOS COMPLEMENTARES | SEDI - SERVIÇOS DIVERSOS |  | H | 0.2 | 16.99 | 3.39
Insumo | 00003517 | Próprio | Conector SPEACKON fêmea para painel 3 pólos | Material |  | UN | 1 | 10.89 | 10.89
|  |  |  | MO sem LS => | 5.26 | LS => | 0 | MO com LS => | 5.26
|  |  |  | Valor do BDI => | 5.009 |  | Valor com BDI => |  | 23.61
[6 empty] | Quant. => | 16 | Preço Total => | 377.76
5.5.4 |  |  | ACESSÓRIOS | [5 empty] | 1945.04
5.5.4.1 | Código | Banco | Descrição | Tipo |  | Und | Quant. | Valor Unit | Total
Composição | INEL.000386 | Próprio | Fornecimento e aplicação de anilha de identificação de circuitos/cabos | INEL - INSTALAÇÃO ELÉTRICA/ELETRIFICAÇÃO E ILUMINAÇÃO EXTERNA |  | UN | 1 | 1.01 | 1.01
Composição Auxiliar | 88264 | SINAPI | ELETRICISTA COM ENCARGOS COMPLEMENTARES | SEDI - SERVIÇOS DIVERSOS |  | H | 0.02 | 21.6 | 0.43
Insumo | 3875 | ORSE | Anilhas para identificação | Material |  | un | 1 | 0.58 | 0.58
|  |  |  | MO sem LS => | 0.3 | LS => | 0 | MO com LS => | 0.3
|  |  |  | Valor do BDI => | 0.27199 |  | Valor com BDI => |  | 1.28
[6 empty] | Quant. => | 1345 | Preço Total => | 1721.6
5.5.4.2 | Código | Banco | Descrição | Tipo |  | Und | Quant. | Valor Unit | Total
Composição | INEL.001609 | Próprio | Fornecimento e aplicação de placa de Identificação de tomadas | INEL - INSTALAÇÃO ELÉTRICA/ELETRIFICAÇÃO E ILUMINAÇÃO EXTERNA |  | unid. | 1 | 0.66 | 0.66
Composição Auxiliar | 88264 | SINAPI | ELETRICISTA COM ENCARGOS COMPLEMENTARES | SEDI - SERVIÇOS DIVERSOS |  | H | 0.01 | 21.6 | 0.21
Insumo | 00002334 | Próprio | Placa de Identificação de tomadas | Material |  | unid. | 1 | 0.45 | 0.45
|  |  |  | MO sem LS => | 0.15 | LS => | 0 | MO com LS => | 0.15
|  |  |  | Valor do BDI => | 0.17774 |  | Valor com BDI => |  | 0.84
[6 empty] | Quant. => | 266 | Preço Total => | 223.44
5.5.5 |  |  | ESPELHOS | [5 empty] | 2584.04
5.5.5.1 | Código | Banco | Descrição | Tipo |  | Und | Quant. | Valor Unit | Total
Composição | INEL.000924 | Próprio | Tampa metálica para condulete de 3/4", com furo para uma tomada 2P+T ou interruptor - fornecimento e instalação | INEL - INSTALAÇÃO ELÉTRICA/ELETRIFICAÇÃO E ILUMINAÇÃO EXTERNA |  | unid. | 1 | 7.48 | 7.48
Composição Auxiliar | 88264 | SINAPI | ELETRICISTA COM ENCARGOS COMPLEMENTARES | SEDI - SERVIÇOS DIVERSOS |  | H | 0.08 | 21.6 | 1.72
Composição Auxiliar | 88247 | SINAPI | AUXILIAR DE ELETRICISTA COM ENCARGOS COMPLEMENTARES | SEDI - SERVIÇOS DIVERSOS |  | H | 0.08 | 16.99 | 1.35
Insumo | 00001378 | Próprio | Tampa metálica para condulete de 3/4", com furo para uma tomada 2P+T ou interruptor | Material |  | unid | 1 | 4.41 | 4.41
|  |  |  | MO sem LS => | 2.09 | LS => | 0 | MO com LS => | 2.09
|  |  |  | Valor do BDI => | 2.0144 |  | Valor com BDI => |  | 9.49
[6 empty] | Quant. => | 266 | Preço Total => | 2524.34
5.5.5.2 | Código | Banco | Descrição | Tipo |  | Und | Quant. | Valor Unit | Total
Composição | INEL.000925 | Próprio | Tampa metálica para condulete de 3/4", com furo para duas tomadas 2P+T ou interruptores - fornecimento e instalação | INEL - INSTALAÇÃO ELÉTRICA/ELETRIFICAÇÃO E ILUMINAÇÃO EXTERNA |  | unid. | 1 | 7.84 | 7.84
Composição Auxiliar | 88264 | SINAPI | ELETRICISTA COM ENCARGOS COMPLEMENTARES | SEDI - SERVIÇOS DIVERSOS |  | H | 0.08 | 21.6 | 1.72
Composição Auxiliar | 88247 | SINAPI | AUXILIAR DE ELETRICISTA COM ENCARGOS COMPLEMENTARES | SEDI - SERVIÇOS DIVERSOS |  | H | 0.08 | 16.99 | 1.35
Insumo | 00001379 | Próprio | Tampa metálica para condulete de 3/4", com furo para duas tomadas 2P+T ou interruptores | Material |  | unid | 1 | 4.77 | 4.77
|  |  |  | MO sem LS => | 2.09 | LS => | 0 | MO com LS => | 2.09
|  |  |  | Valor do BDI => | 2.1113 |  | Valor com BDI => |  | 9.95
[6 empty] | Quant. => | 6 | Preço Total => | 59.7
5.6 |  |  | Sistema de Aterramento Contra Descargas Atmosféricas | [5 empty] | 62567.09
5.6.1 |  |  | Conectores e terminais | [5 empty] | 344.12
5.6.1.1 | Código | Banco | Descrição | Tipo |  | Und | Quant. | Valor Unit | Total
Composição | 078051 | SBC | SOLDA EXOTERMICA COM MOLDE GTB 16Y | 78 |  | UN | 1 | 38.73 | 38.73
Composição Auxiliar | 88247 | SINAPI | AUXILIAR DE ELETRICISTA COM ENCARGOS COMPLEMENTARES | SEDI - SERVIÇOS DIVERSOS |  | H | 0.55 | 16.99 | 9.34
Composição Auxiliar | 88264 | SINAPI | ELETRICISTA COM ENCARGOS COMPLEMENTARES | SEDI - SERVIÇOS DIVERSOS |  | H | 0.55 | 21.6 | 11.88
Insumo | 087547 | SBC | ALICATE PARA MOLDE DE SOLDA EXOTERMICA | Material |  | UN | 0.033 | 82.95 | 2.73
Insumo | 071889 | SBC | CARTUCHO EM PO PARA SOLDA EXOTERMICA 90/115/150/250 | Material |  | UN | 1 | 9.99 | 9.99
Insumo | 033225 | SBC | MOLDE P/ SOLDA EXOTERMICA GTB 16Y2 | Material |  | UN | 0.04 | 90.44 | 3.61
Insumo | 163358 | SBC | PALITO IGNITOR PARA SOLDA EXOTERMICA | Material |  | UN | 1.031 | 1.15 | 1.18
|  |  |  | MO sem LS => | 14.48 | LS => | 0 | MO com LS => | 14.48
|  |  |  | Valor do BDI => | 10.43 |  | Valor com BDI => |  | 49.16
[6 empty] | Quant. => | 7 | Preço Total => | 344.12
5.6.2 |  |  | Cabos de descida | [5 empty] | 44110.95
5.6.2.1 | Código | Banco | Descrição | Tipo |  | Und | Quant. | Valor Unit | Total
Composição | 72254 | SINAPI | CABO DE COBRE NU 50MM2 - FORNECIMENTO E INSTALACAO | INEL - INSTALAÇÃO ELÉTRICA/ELETRIFICAÇÃO E ILUMINAÇÃO EXTERNA |  | M | 1 | 50.13 | 50.13
Composição Auxiliar | 88247 | SINAPI | AUXILIAR DE ELETRICISTA COM ENCARGOS COMPLEMENTARES | SEDI - SERVIÇOS DIVERSOS |  | H | 0.31 | 16.99 | 5.26
Composição Auxiliar | 88264 | SINAPI | ELETRICISTA COM ENCARGOS COMPLEMENTARES | SEDI - SERVIÇOS DIVERSOS |  | H | 0.31 | 21.6 | 6.69
Insumo | 00000867 | SINAPI | CABO DE COBRE NU 50 MM2 MEIO-DURO | Material |  | M | 1.02 | 37.44 | 38.18
|  |  |  | MO sem LS => | 8.15 | LS => | 0 | MO com LS => | 8.15
|  |  |  | Valor do BDI => | 13.5 |  | Valor com BDI => |  | 63.63
[6 empty] | Quant. => | 325 | Preço Total => | 20679.75
5.6.2.2 | Código | Banco | Descrição | Tipo |  | Und | Quant. | Valor Unit | Total
Composição | 72253 | SINAPI | CABO DE COBRE NU 35MM2 - FORNECIMENTO E INSTALACAO | INEL - INSTALAÇÃO ELÉTRICA/ELETRIFICAÇÃO E ILUMINAÇÃO EXTERNA |  | M | 1 | 35.5 | 35.5
Composição Auxiliar | 88247 | SINAPI | AUXILIAR DE ELETRICISTA COM ENCARGOS COMPLEMENTARES | SEDI - SERVIÇOS DIVERSOS |  | H | 0.21 | 16.99 | 3.56
Composição Auxiliar | 88264 | SINAPI | ELETRICISTA COM ENCARGOS COMPLEMENTARES | SEDI - SERVIÇOS DIVERSOS |  | H | 0.21 | 21.6 | 4.53
Insumo | 00000863 | SINAPI | CABO DE COBRE NU 35 MM2 MEIO-DURO | Material |  | M | 1.02 | 26.88 | 27.41
|  |  |  | MO sem LS => | 5.53 | LS => | 0 | MO com LS => | 5.53
|  |  |  | Valor do BDI => | 9.5602 |  | Valor com BDI => |  | 45.06
[6 empty] | Quant. => | 520 | Preço Total => | 23431.2
5.6.3 |  |  | Eletrodo de terra | [5 empty] | 18112.02
5.6.3.1 | Código | Banco | Descrição | Tipo |  | Und | Quant. | Valor Unit | Total
Composição | 96985 | SINAPI | HASTE DE ATERRAMENTO 5/8 PARA SPDA - FORNECIMENTO E INSTALAÇÃO. AF_12/2017 | INEL - INSTALAÇÃO ELÉTRICA/ELETRIFICAÇÃO E ILUMINAÇÃO EXTERNA |  | UN | 1 | 72.47 | 72.47
Composição Auxiliar | 88247 | SINAPI | AUXILIAR DE ELETRICISTA COM ENCARGOS COMPLEMENTARES | SEDI - SERVIÇOS DIVERSOS |  | H | 0.2531 | 16.99 | 4.3
Composição Auxiliar | 88264 | SINAPI | ELETRICISTA COM ENCARGOS COMPLEMENTARES | SEDI - SERVIÇOS DIVERSOS |  | H | 0.2531 | 21.6 | 5.46
Insumo | 00003379 | SINAPI | !EM PROCESSO DE DESATIVACAO! HASTE DE ATERRAMENTO EM ACO COM 3,00 M DE COMPRIMENTO E DN = 5/8", REVESTIDA COM BAIXA CAMADA DE COBRE, SEM CONECTOR | Material |  | UN | 1 | 62.71 | 62.71
|  |  |  | MO sem LS => | 6.66 | LS => | 0 | MO com LS => | 6.66
|  |  |  | Valor do BDI => | 19.5162 |  | Valor com BDI => |  | 91.99
[6 empty] | Quant. => | 30 | Preço Total => | 2759.7
5.6.3.2 | Código | Banco | Descrição | Tipo |  | Und | Quant. | Valor Unit | Total
Composição | INEL.001870 | Próprio | Caixa de inspeção de aterramento sem tampa - ø260, h=290mm. Ref: MON-711 ou equivalente técnico - fornecimento e instalação | INEL - INSTALAÇÃO ELÉTRICA/ELETRIFICAÇÃO E ILUMINAÇÃO EXTERNA |  | UN | 1 | 28.69 | 28.69
Composição Auxiliar | 88309 | SINAPI | PEDREIRO COM ENCARGOS COMPLEMENTARES | SEDI - SERVIÇOS DIVERSOS |  | H | 0.1693 | 21.42 | 3.62
Composição Auxiliar | 88316 | SINAPI | SERVENTE COM ENCARGOS COMPLEMENTARES | SEDI - SERVIÇOS DIVERSOS |  | H | 0.1693 | 15.99 | 2.7
Composição Auxiliar | 101618 | SINAPI | PREPARO DE FUNDO DE VALA COM LARGURA MENOR QUE 1,5 M, COM CAMADA DE AREIA, LANÇAMENTO MANUAL. AF_08/2020 | MOVT - MOVIMENTO DE TERRA |  | m³ | 0.0141 | 221.24 | 3.11
Insumo | 00002972 | Próprio | Caixa de inspeção de solo sem tampa - ø260, h=290mm. Ref: MON-711 ou equivalente técnico | Material |  | unid. | 1 | 19.26 | 19.26
|  |  |  | MO sem LS => | 5.15 | LS => | 0 | MO com LS => | 5.15
|  |  |  | Valor do BDI => | 7.7262 |  | Valor com BDI => |  | 36.42
[6 empty] | Quant. => | 30 | Preço Total => | 1092.6
5.6.3.3 | Código | Banco | Descrição | Tipo |  | Und | Quant. | Valor Unit | Total
Composição | INEL.001871 | Próprio | Tampão para caixa de aterramento reforçado, articulado e quadrado Ø 30cm. Ref: MON-718 ou equivalente técnico - fornecimento e instalação | INEL - INSTALAÇÃO ELÉTRICA/ELETRIFICAÇÃO E ILUMINAÇÃO EXTERNA |  | UN | 1 | 74.58 | 74.58
Composição Auxiliar | 88264 | SINAPI | ELETRICISTA COM ENCARGOS COMPLEMENTARES | SEDI - SERVIÇOS DIVERSOS |  | H | 0.238 | 21.6 | 5.14
Composição Auxiliar | 88247 | SINAPI | AUXILIAR DE ELETRICISTA COM ENCARGOS COMPLEMENTARES | SEDI - SERVIÇOS DIVERSOS |  | H | 0.238 | 16.99 | 4.04
Insumo | 00002973 | Próprio | Tampão para caixa de aterramento reforçado, articulado e quadrado Ø 30cm. Ref: MON-718 ou equivalente técnico | Material |  | unid. | 1 | 65.4 | 65.4
|  |  |  | MO sem LS => | 6.26 | LS => | 0 | MO com LS => | 6.26
|  |  |  | Valor do BDI => | 20.0844 |  | Valor com BDI => |  | 94.66
[6 empty] | Quant. => | 30 | Preço Total => | 2839.8
5.6.3.4 | Código | Banco | Descrição | Tipo |  | Und | Quant. | Valor Unit | Total
Composição | INEL.001551 | Próprio | Fornecimento e Instalação de Caixa de Equipotencialização com 11 Terminais para uso Interno, nas dimensões de 400x400x155mm – Em Aço. Ref.: TEL-900 da Termotécnica ou equivalentes técnicos | INEL - INSTALAÇÃO ELÉTRICA/ELETRIFICAÇÃO E ILUMINAÇÃO EXTERNA |  | un | 1 | 200.4 | 200.4
Composição Auxiliar | 88264 | SINAPI | ELETRICISTA COM ENCARGOS COMPLEMENTARES | SEDI - SERVIÇOS DIVERSOS |  | H | 1.5 | 21.6 | 32.4
Composição Auxiliar | 88247 | SINAPI | AUXILIAR DE ELETRICISTA COM ENCARGOS COMPLEMENTARES | SEDI - SERVIÇOS DIVERSOS |  | H | 1.5 | 16.99 | 25.48
Insumo | 00002268 | Próprio | Caixa de Equipotencialização com 11 Terminais para uso Interno, nas dimensões de 400x400x155mm – Em Aço. Ref.: TEL-900 da Termotécnica ou equivalentes técnicos | Material |  | unid | 1 | 142.52 | 142.52
|  |  |  | MO sem LS => | 39.52 | LS => | 0 | MO com LS => | 39.52
|  |  |  | Valor do BDI => | 53.9677 |  | Valor com BDI => |  | 254.37
[6 empty] | Quant. => | 1 | Preço Total => | 254.37
5.6.3.5 | Código | Banco | Descrição | Tipo |  | Und | Quant. | Valor Unit | Total
Composição | INEL.000393 | Próprio | Fornecimento e Instalação de Terminal Aéreo em Aço Galvanizado ∅3/8", com base plana, h=600mm, c/ conexões, fixações e acessórios. Ref.: TEL-2056 da Termotécnica ou equivalentes técnicos | INEL - INSTALAÇÃO ELÉTRICA/ELETRIFICAÇÃO E ILUMINAÇÃO EXTERNA |  | unid. | 1 | 32.54 | 32.54
Composição Auxiliar | 88247 | SINAPI | AUXILIAR DE ELETRICISTA COM ENCARGOS COMPLEMENTARES | SEDI - SERVIÇOS DIVERSOS |  | H | 0.5 | 16.99 | 8.49
Composição Auxiliar | 88264 | SINAPI | ELETRICISTA COM ENCARGOS COMPLEMENTARES | SEDI - SERVIÇOS DIVERSOS |  | H | 0.5 | 21.6 | 10.8
Insumo | P.19.000.092009 | CPOS | Captor terminal aéreo h= 600mm, diâmetro de 3/8´ galvanizado a fogo; ref. PRT-152A/156A/160A/164A Paratec, PK-0034/0083/0097/0177 Paraklin, TEL-040/050/051/052 Termotécnica ou equivalente | Material |  | UN | 1 | 13.25 | 13.25
|  |  |  | MO sem LS => | 13.17 | LS => | 0 | MO com LS => | 13.17
|  |  |  | Valor do BDI => | 8.763 |  | Valor com BDI => |  | 41.3
[6 empty] | Quant. => | 39 | Preço Total => | 1610.7
5.6.3.6 | Código | Banco | Descrição | Tipo |  | Und | Quant. | Valor Unit | Total
Composição | INEL.000105 | Próprio | Fornecimento e Instalação de Conector de Pressão Tipo Split-Bolt para cabo de cobre 50mm². Ref.: TEL-5018 Termotécnica ou equivalentes técnicos | INEL - INSTALAÇÃO ELÉTRICA/ELETRIFICAÇÃO E ILUMINAÇÃO EXTERNA |  | UN | 1 | 19.88 | 19.88
Composição Auxiliar | 88247 | SINAPI | AUXILIAR DE ELETRICISTA COM ENCARGOS COMPLEMENTARES | SEDI - SERVIÇOS DIVERSOS |  | H | 0.2 | 16.99 | 3.39
Composição Auxiliar | 88264 | SINAPI | ELETRICISTA COM ENCARGOS COMPLEMENTARES | SEDI - SERVIÇOS DIVERSOS |  | H | 0.2 | 21.6 | 4.32
Insumo | 00011862 | SINAPI | CONECTOR METALICO TIPO PARAFUSO FENDIDO (SPLIT BOLT), PARA CABOS ATE 50 MM2 | Material |  | UN | 1 | 12.17 | 12.17
|  |  |  | MO sem LS => | 5.26 | LS => | 0 | MO com LS => | 5.26
|  |  |  | Valor do BDI => | 5.3537 |  | Valor com BDI => |  | 25.23
[6 empty] | Quant. => | 25 | Preço Total => | 630.75
5.6.3.7 | Código | Banco | Descrição | Tipo |  | Und | Quant. | Valor Unit | Total
Composição | 72272 | SINAPI | CONECTOR PARAFUSO FENDIDO SPLIT-BOLT - PARA CABO DE 35MM2 - FORNECIMENTO E INSTALACAO | INEL - INSTALAÇÃO ELÉTRICA/ELETRIFICAÇÃO E ILUMINAÇÃO EXTERNA |  | UN | 1 | 16.38 | 16.38
Composição Auxiliar | 88247 | SINAPI | AUXILIAR DE ELETRICISTA COM ENCARGOS COMPLEMENTARES | SEDI - SERVIÇOS DIVERSOS |  | H | 0.2 | 16.99 | 3.39
Composição Auxiliar | 88264 | SINAPI | ELETRICISTA COM ENCARGOS COMPLEMENTARES | SEDI - SERVIÇOS DIVERSOS |  | H | 0.2 | 21.6 | 4.32
Insumo | 00011854 | SINAPI | CONECTOR METALICO TIPO PARAFUSO FENDIDO (SPLIT BOLT), PARA CABOS ATE 35 MM2 | Material |  | UN | 1 | 8.67 | 8.67
|  |  |  | MO sem LS => | 5.26 | LS => | 0 | MO com LS => | 5.26
|  |  |  | Valor do BDI => | 4.4111 |  | Valor com BDI => |  | 20.79
[6 empty] | Quant. => | 25 | Preço Total => | 519.75
5.6.3.8 | Código | Banco | Descrição | Tipo |  | Und | Quant. | Valor Unit | Total
Composição | INEL.001405 | Próprio | Fornecimento e Instalação de Conector Cabo-Haste em Bronze Estanhado Para Dois Cabos 16-70mm² com grampo U, porcas e arruelas em Bronze Estanhado. Ref.: TEL-571 da Termotécnica ou equilantes técnicos | INEL - INSTALAÇÃO ELÉTRICA/ELETRIFICAÇÃO E ILUMINAÇÃO EXTERNA |  | un | 1 | 7.99 | 7.99
Composição Auxiliar | 88264 | SINAPI | ELETRICISTA COM ENCARGOS COMPLEMENTARES | SEDI - SERVIÇOS DIVERSOS |  | H | 0.1 | 21.6 | 2.16
Composição Auxiliar | 88247 | SINAPI | AUXILIAR DE ELETRICISTA COM ENCARGOS COMPLEMENTARES | SEDI - SERVIÇOS DIVERSOS |  | H | 0.1 | 16.99 | 1.69
Insumo | 11848 | ORSE | Conector cabo-haste em bronze natural para 2 cabos cobre de 16mm² a 70mm² com grampo "U" e porcas de aço galv.Ref:TEL-583 ou similar Conector mini-gar bronze estanhado para travamento de cabo junto parafuso esticador TEL-583 | Material |  | un | 1 | 4.14 | 4.14
|  |  |  | MO sem LS => | 2.62 | LS => | 0 | MO com LS => | 2.62
|  |  |  | Valor do BDI => | 2.1517 |  | Valor com BDI => |  | 10.14
[6 empty] | Quant. => | 25 | Preço Total => | 253.5
5.6.3.9 | Código | Banco | Descrição | Tipo |  | Und | Quant. | Valor Unit | Total
Composição | 93358 | SINAPI | ESCAVAÇÃO MANUAL DE VALA COM PROFUNDIDADE MENOR OU IGUAL A 1,30 M. AF_02/2021 | MOVT - MOVIMENTO DE TERRA |  | m³ | 1 | 63.25 | 63.25
Composição Auxiliar | 88316 | SINAPI | SERVENTE COM ENCARGOS COMPLEMENTARES | SEDI - SERVIÇOS DIVERSOS |  | H | 3.956 | 15.99 | 63.25
|  |  |  | MO sem LS => | 39.48 | LS => | 0 | MO com LS => | 39.48
|  |  |  | Valor do BDI => | 17.0332 |  | Valor com BDI => |  | 80.28
[6 empty] | Quant. => | 60 | Preço Total => | 4816.8
5.6.3.10 | Código | Banco | Descrição | Tipo |  | Und | Quant. | Valor Unit | Total
Composição | 96995 | SINAPI | REATERRO MANUAL APILOADO COM SOQUETE. AF_10/2017 | MOVT - MOVIMENTO DE TERRA |  | m³ | 1 | 38.35 | 38.35
Composição Auxiliar | 88316 | SINAPI | SERVENTE COM ENCARGOS COMPLEMENTARES | SEDI - SERVIÇOS DIVERSOS |  | H | 2.3986 | 15.99 | 38.35
|  |  |  | MO sem LS => | 23.93 | LS => | 0 | MO com LS => | 23.93
|  |  |  | Valor do BDI => | 10.3277 |  | Valor com BDI => |  | 48.68
[6 empty] | Quant. => | 60 | Preço Total => | 2920.8
5.6.3.11 | Código | Banco | Descrição | Tipo |  | Und | Quant. | Valor Unit | Total
Composição | 9900 | ORSE | Conector de pressão para cabo nu de 35mm² - fornecimento e instalação | Interligações até Quadro Geral - Fios e Cabos |  | un | 1 | 13.02 | 13.02
Composição Auxiliar | 10552 | ORSE | Encargos Complementares - Eletricista | Provisórios |  | h | 0.056 | 3.37 | 0.18
Insumo | 10337 | ORSE | Conector de pressão para cabo nu de 35mm² | Material |  | un | 1 | 12 | 12
Insumo | 00002436 | SINAPI | ELETRICISTA | Mão de Obra |  | H | 0.056 | 15.08 | 0.84
|  |  |  | MO sem LS => | 0.84 | LS => | 0 | MO com LS => | 0.84
|  |  |  | Valor do BDI => | 3.5063 |  | Valor com BDI => |  | 16.53
[6 empty] | Quant. => | 25 | Preço Total => | 413.25
5.7 |  |  | DETECÇÃO E ALARME DE INCÊNDIO | [5 empty] | 48509.26
5.7.1 |  |  | PAINEIS DE SUPERVISÃO | [5 empty] | 8352.87
5.7.1.1 | Código | Banco | Descrição | Tipo |  | Und | Quant. | Valor Unit | Total
Composição | INEL.001912 | Próprio | Fornecimento e Instalação de Central de Alarme de incêndio endereçável 2 laços, alimentação principal : 85-265 V AC, 50/60Hz, alimentação secundária: 28 V DC Nominal. Referência:JNR-V4-2 (JUNIOR V4) da Global Fire Equipments | INEL - INSTALAÇÃO ELÉTRICA/ELETRIFICAÇÃO E ILUMINAÇÃO EXTERNA |  | un | 1 | 5378.45 | 5378.45
Composição Auxiliar | 88264 | SINAPI | ELETRICISTA COM ENCARGOS COMPLEMENTARES | SEDI - SERVIÇOS DIVERSOS |  | H | 2 | 21.6 | 43.2
Composição Auxiliar | 88247 | SINAPI | AUXILIAR DE ELETRICISTA COM ENCARGOS COMPLEMENTARES | SEDI - SERVIÇOS DIVERSOS |  | H | 2 | 16.99 | 33.98
Insumo | 00003097 | Próprio | Central de Alarme de incêndio endereçável 2 laços, alimentação principal : 85-265 V AC, 50/60Hz, alimentação secundária: 28 V DC Nominal. Referência:JNR-V4-2 (JUNIOR V4) da Global Fire Equipments | Material |  | un | 1 | 5301.27 | 5301.27
|  |  |  | MO sem LS => | 52.7 | LS => | 0 | MO com LS => | 52.7
|  |  |  | Valor do BDI => | 1448.4166 |  | Valor com BDI => |  | 6826.87
[6 empty] | Quant. => | 1 | Preço Total => | 6826.87
5.7.1.2 | Código | Banco | Descrição | Tipo |  | Und | Quant. | Valor Unit | Total
Composição | INEL.001914 | Próprio | Fornecimento e Instalação de Acionador manual Endereçável do tipo puxe alavanca de ação simples. Referência: GFE-MCPA da Global Fire Equipments | INEL - INSTALAÇÃO ELÉTRICA/ELETRIFICAÇÃO E ILUMINAÇÃO EXTERNA |  | un | 1 | 150.28 | 150.28
Composição Auxiliar | 88264 | SINAPI | ELETRICISTA COM ENCARGOS COMPLEMENTARES | SEDI - SERVIÇOS DIVERSOS |  | H | 0.3 | 21.6 | 6.48
Composição Auxiliar | 88247 | SINAPI | AUXILIAR DE ELETRICISTA COM ENCARGOS COMPLEMENTARES | SEDI - SERVIÇOS DIVERSOS |  | H | 0.3 | 16.99 | 5.09
Insumo | 00003099 | Próprio | Acionador manual Endereçável do tipo puxe alavanca de ação simples. Referência: GFE-MCPA da Global Fire Equipments | Material |  | un | 1 | 138.71 | 138.71
|  |  |  | MO sem LS => | 7.9 | LS => | 0 | MO com LS => | 7.9
|  |  |  | Valor do BDI => | 40.4704 |  | Valor com BDI => |  | 190.75
[6 empty] | Quant. => | 8 | Preço Total => | 1526
5.7.2 |  |  | EQUIPAMENTOS DE DETECÇÃO | [5 empty] | 13861.32
5.7.2.1 | Código | Banco | Descrição | Tipo |  | Und | Quant. | Valor Unit | Total
Composição | INEL.001915 | Próprio | Fornecimento e Instalação de Sinalizador Áudiovisual Endereçável para sistema de alarme de incêndio. Referência:VALKYRIE ASB da Global Fire Equipments. | INEL - INSTALAÇÃO ELÉTRICA/ELETRIFICAÇÃO E ILUMINAÇÃO EXTERNA |  | un | 1 | 639.24 | 639.24
Composição Auxiliar | 88264 | SINAPI | ELETRICISTA COM ENCARGOS COMPLEMENTARES | SEDI - SERVIÇOS DIVERSOS |  | H | 0.2 | 21.6 | 4.32
Composição Auxiliar | 88247 | SINAPI | AUXILIAR DE ELETRICISTA COM ENCARGOS COMPLEMENTARES | SEDI - SERVIÇOS DIVERSOS |  | H | 0.2 | 16.99 | 3.39
Insumo | 00003100 | Próprio | Sinalizador Áudiovisual Endereçável para sistema de alarme de incêndio. Referência:VALKYRIE ASB da Global Fire Equipments. | Material |  | un | 1 | 631.53 | 631.53
|  |  |  | MO sem LS => | 5.26 | LS => | 0 | MO com LS => | 5.26
|  |  |  | Valor do BDI => | 172.1473 |  | Valor com BDI => |  | 811.39
[6 empty] | Quant. => | 8 | Preço Total => | 6491.12
5.7.2.2 | Código | Banco | Descrição | Tipo |  | Und | Quant. | Valor Unit | Total
Composição | INEL.000442 | Próprio | Cabo de cobre blindado com fita de poliéster para alarme de incêndio 3x1,50mm² e condutor dreno 0,5mm² | INEL - INSTALAÇÃO ELÉTRICA/ELETRIFICAÇÃO E ILUMINAÇÃO EXTERNA |  | m | 1 | 13.5 | 13.5
Composição Auxiliar | 88264 | SINAPI | ELETRICISTA COM ENCARGOS COMPLEMENTARES | SEDI - SERVIÇOS DIVERSOS |  | H | 0.03 | 21.6 | 0.64
Composição Auxiliar | 88247 | SINAPI | AUXILIAR DE ELETRICISTA COM ENCARGOS COMPLEMENTARES | SEDI - SERVIÇOS DIVERSOS |  | H | 0.03 | 16.99 | 0.5
Insumo | 00000683 | Próprio | CABO DE COBRE BLINDADO COM FITA DE POLIESTER PARA ALARME DE INCÊNDIO 3x1,50MM² E CONDUTOR DRENO 0,5MM² | Material |  | m | 1 | 12.36 | 12.36
|  |  |  | MO sem LS => | 0.78 | LS => | 0 | MO com LS => | 0.78
|  |  |  | Valor do BDI => | 3.6355 |  | Valor com BDI => |  | 17.14
[6 empty] | Quant. => | 430 | Preço Total => | 7370.2
5.7.3 |  |  | ELETRODUTOS | [5 empty] | 26295.07
5.7.3.1 | Código | Banco | Descrição | Tipo |  | Und | Quant. | Valor Unit | Total
Composição | INEL.001486 | Próprio | Eletroduto de Aço Galvanizado médio 3/4" (Ø20mm) com conexões, fixações e acessórios | INEL - INSTALAÇÃO ELÉTRICA/ELETRIFICAÇÃO E ILUMINAÇÃO EXTERNA |  | m | 1 | 44.19 | 44.19
Composição Auxiliar | 88264 | SINAPI | ELETRICISTA COM ENCARGOS COMPLEMENTARES | SEDI - SERVIÇOS DIVERSOS |  | H | 0.14 | 21.6 | 3.02
Composição Auxiliar | 88247 | SINAPI | AUXILIAR DE ELETRICISTA COM ENCARGOS COMPLEMENTARES | SEDI - SERVIÇOS DIVERSOS |  | H | 0.14 | 16.99 | 2.37
Composição Auxiliar | 91170 | SINAPI | FIXAÇÃO DE TUBOS HORIZONTAIS DE PVC, CPVC OU COBRE DIÂMETROS MENORES OU IGUAIS A 40 MM OU ELETROCALHAS ATÉ 150MM DE LARGURA, COM ABRAÇADEIRA METÁLICA RÍGIDA TIPO D 1/2, FIXADA EM PERFILADO EM LAJE. AF_05/2015 | INHI - INSTALAÇÕES HIDROS SANITÁRIAS |  | M | 1 | 2.49 | 2.49
Insumo | 00002637 | SINAPI | LUVA PARA ELETRODUTO, EM ACO GALVANIZADO ELETROLITICO, DIAMETRO DE 20 MM (3/4") | Material |  | UN | 0.3 | 1.77 | 0.53
Insumo | 00002633 | SINAPI | CURVA 90 GRAUS, PARA ELETRODUTO, EM ACO GALVANIZADO ELETROLITICO, DIAMETRO DE 20 MM (3/4") | Material |  | UN | 0.3 | 4.7 | 1.41
Insumo | 001566 | SBC | ELETRODUTO GALVANIZADO NBR 5598 20mm 3/4" (1,472kg/m) | Material |  | M | 1.1 | 31.25 | 34.37
|  |  |  | MO sem LS => | 4.83 | LS => | 0 | MO com LS => | 4.83
|  |  |  | Valor do BDI => | 11.9004 |  | Valor com BDI => |  | 56.09
[6 empty] | Quant. => | 410 | Preço Total => | 22996.9
5.7.3.2 | Código | Banco | Descrição | Tipo |  | Und | Quant. | Valor Unit | Total
Composição | 95801 | SINAPI | CONDULETE DE ALUMÍNIO, TIPO X, PARA ELETRODUTO DE AÇO GALVANIZADO DN 20 MM (3/4''), APARENTE - FORNECIMENTO E INSTALAÇÃO. AF_11/2016_P | INEL - INSTALAÇÃO ELÉTRICA/ELETRIFICAÇÃO E ILUMINAÇÃO EXTERNA |  | UN | 1 | 29.87 | 29.87
Composição Auxiliar | 88247 | SINAPI | AUXILIAR DE ELETRICISTA COM ENCARGOS COMPLEMENTARES | SEDI - SERVIÇOS DIVERSOS |  | H | 0.4967 | 16.99 | 8.43
Composição Auxiliar | 88264 | SINAPI | ELETRICISTA COM ENCARGOS COMPLEMENTARES | SEDI - SERVIÇOS DIVERSOS |  | H | 0.4967 | 21.6 | 10.72
Insumo | 00011950 | SINAPI | BUCHA DE NYLON SEM ABA S6, COM PARAFUSO DE 4,20 X 40 MM EM ACO ZINCADO COM ROSCA SOBERBA, CABECA CHATA E FENDA PHILLIPS | Material |  | UN | 2 | 0.33 | 0.66
Insumo | 00002580 | SINAPI | CONDULETE DE ALUMINIO TIPO X, PARA ELETRODUTO ROSCAVEL DE 3/4", COM TAMPA CEGA | Material |  | UN | 1 | 10.06 | 10.06
|  |  |  | MO sem LS => | 13.07 | LS => | 0 | MO com LS => | 13.07
|  |  |  | Valor do BDI => | 8.044 |  | Valor com BDI => |  | 37.91
[6 empty] | Quant. => | 87 | Preço Total => | 3298.17
5.8 |  |  | Medição | [5 empty] | 8200.55
5.8.1 |  |  | MEDIÇÃO | [5 empty] | 8200.55
5.8.1.1 | Código | Banco | Descrição | Tipo |  | Und | Quant. | Valor Unit | Total
Composição | SERT.000004 | Próprio | Serviço de Medição de resistência de aterramento com aparelho aferido, com apresentação de laudo e ART. | SERT - SERVIÇOS TÉCNICOS |  | UN | 1 | 1167.4 | 1167.4
Composição Auxiliar | 88264 | SINAPI | ELETRICISTA COM ENCARGOS COMPLEMENTARES | SEDI - SERVIÇOS DIVERSOS |  | H | 10 | 21.6 | 216
Composição Auxiliar | 91677 | SINAPI | ENGENHEIRO ELETRICISTA COM ENCARGOS COMPLEMENTARES | SEDI - SERVIÇOS DIVERSOS |  | H | 10 | 95.14 | 951.4
|  |  |  | MO sem LS => | 1094.5 | LS => | 0 | MO com LS => | 1094.5
|  |  |  | Valor do BDI => | 314.3808 |  | Valor com BDI => |  | 1481.78
[6 empty] | Quant. => | 1 | Preço Total => | 1481.78
5.8.1.2 | Código | Banco | Descrição | Tipo |  | Und | Quant. | Valor Unit | Total
Composição | INEL.000019 | Próprio | Fornecimento e Instalação de Disjuntor motor de 16A. | INEL - INSTALAÇÃO ELÉTRICA/ELETRIFICAÇÃO E ILUMINAÇÃO EXTERNA |  | UN | 1 | 439.91 | 439.91
Composição Auxiliar | 88247 | SINAPI | AUXILIAR DE ELETRICISTA COM ENCARGOS COMPLEMENTARES | SEDI - SERVIÇOS DIVERSOS |  | H | 0.6 | 16.99 | 10.19
Composição Auxiliar | 88264 | SINAPI | ELETRICISTA COM ENCARGOS COMPLEMENTARES | SEDI - SERVIÇOS DIVERSOS |  | H | 0.6 | 21.6 | 12.96
Insumo | 00000009 | Próprio | Disjuntor motor de 16A. Ref.:3RV10 21 - 4AA10 da Siemens | Material |  | UN | 1 | 410.1 | 410.1
Insumo | 00001571 | SINAPI | TERMINAL A COMPRESSAO EM COBRE ESTANHADO PARA CABO 4 MM2, 1 FURO E 1 COMPRESSAO, PARA PARAFUSO DE FIXACAO M5 | Material |  | UN | 6 | 1.11 | 6.66
|  |  |  | MO sem LS => | 15.8 | LS => | 0 | MO com LS => | 15.8
|  |  |  | Valor do BDI => | 118.4678 |  | Valor com BDI => |  | 558.38
[6 empty] | Quant. => | 2 | Preço Total => | 1116.76
5.8.1.3 | Código | Banco | Descrição | Tipo |  | Und | Quant. | Valor Unit | Total
Composição | INEL.001440 | Próprio | Contator auxiliar 1 NA + 1 NF. Ref.3RH19 21 - 1DA11 | INEL - INSTALAÇÃO ELÉTRICA/ELETRIFICAÇÃO E ILUMINAÇÃO EXTERNA |  | un | 1 | 89.19 | 89.19
Composição Auxiliar | 88264 | SINAPI | ELETRICISTA COM ENCARGOS COMPLEMENTARES | SEDI - SERVIÇOS DIVERSOS |  | H | 0.5 | 21.6 | 10.8
Composição Auxiliar | 88247 | SINAPI | AUXILIAR DE ELETRICISTA COM ENCARGOS COMPLEMENTARES | SEDI - SERVIÇOS DIVERSOS |  | H | 0.5 | 16.99 | 8.49
Insumo | 00002126 | Próprio | Contator auxiliar 1 NA + 1 NF. Ref.3RH19 21 - 1DA11 | Material |  | UN | 1 | 69.9 | 69.9
|  |  |  | MO sem LS => | 13.17 | LS => | 0 | MO com LS => | 13.17
|  |  |  | Valor do BDI => | 24.0189 |  | Valor com BDI => |  | 113.21
[6 empty] | Quant. => | 2 | Preço Total => | 226.42
5.8.1.4 | Código | Banco | Descrição | Tipo |  | Und | Quant. | Valor Unit | Total
Composição | INEL.001395 | Próprio | Fornecimento e Instalação de Mini contator tripolar de 25 A, 127 - 220 V | INEL - INSTALAÇÃO ELÉTRICA/ELETRIFICAÇÃO E ILUMINAÇÃO EXTERNA |  | PÇ | 1 | 110.93 | 110.93
Composição Auxiliar | 88264 | SINAPI | ELETRICISTA COM ENCARGOS COMPLEMENTARES | SEDI - SERVIÇOS DIVERSOS |  | H | 1 | 21.6 | 21.6
Composição Auxiliar | 88247 | SINAPI | AUXILIAR DE ELETRICISTA COM ENCARGOS COMPLEMENTARES | SEDI - SERVIÇOS DIVERSOS |  | H | 0.7 | 16.99 | 11.89
Insumo | 00001987 | Próprio | Mini contator tripolar de 25 A, 127 - 220 V | Material |  | un | 1 | 77.44 | 77.44
|  |  |  | MO sem LS => | 23.08 | LS => | 0 | MO com LS => | 23.08
|  |  |  | Valor do BDI => | 29.8734 |  | Valor com BDI => |  | 140.8
[6 empty] | Quant. => | 2 | Preço Total => | 281.6
5.8.1.5 | Código | Banco | Descrição | Tipo |  | Und | Quant. | Valor Unit | Total
Composição | INEL.000762 | Próprio | Fornecimento e Instalação de Contator auxiliar 127 - 220 V com 2NA+2NF | INEL - INSTALAÇÃO ELÉTRICA/ELETRIFICAÇÃO E ILUMINAÇÃO EXTERNA |  | PÇ | 1 | 163.12 | 163.12
Composição Auxiliar | 88264 | SINAPI | ELETRICISTA COM ENCARGOS COMPLEMENTARES | SEDI - SERVIÇOS DIVERSOS |  | H | 1.1 | 21.6 | 23.76
Composição Auxiliar | 88247 | SINAPI | AUXILIAR DE ELETRICISTA COM ENCARGOS COMPLEMENTARES | SEDI - SERVIÇOS DIVERSOS |  | H | 1.1 | 16.99 | 18.68
Insumo | P.29.000.042426 | CPOS | Contator auxiliar 2NA + 2NF para tensão até 240 V, corrente alternada, ref. 3RH1122-1AN10 da Siemens ou equivalente | Material |  | UN | 1 | 120.68 | 120.68
|  |  |  | MO sem LS => | 28.97 | LS => | 0 | MO com LS => | 28.97
|  |  |  | Valor do BDI => | 43.9282 |  | Valor com BDI => |  | 207.05
[6 empty] | Quant. => | 4 | Preço Total => | 828.2
5.8.1.6 | Código | Banco | Descrição | Tipo |  | Und | Quant. | Valor Unit | Total
Composição | INEL.000023 | Próprio | Fornecimento e Instalação de Bloco de contatos auxiliares para Contatora 2 NA + 2 NF | INEL - INSTALAÇÃO ELÉTRICA/ELETRIFICAÇÃO E ILUMINAÇÃO EXTERNA |  | UN | 1 | 53.64 | 53.64
Composição Auxiliar | 88247 | SINAPI | AUXILIAR DE ELETRICISTA COM ENCARGOS COMPLEMENTARES | SEDI - SERVIÇOS DIVERSOS |  | H | 0.65 | 16.99 | 11.04
Composição Auxiliar | 88264 | SINAPI | ELETRICISTA COM ENCARGOS COMPLEMENTARES | SEDI - SERVIÇOS DIVERSOS |  | H | 0.65 | 21.6 | 14.04
Insumo | 00001571 | SINAPI | TERMINAL A COMPRESSAO EM COBRE ESTANHADO PARA CABO 4 MM2, 1 FURO E 1 COMPRESSAO, PARA PARAFUSO DE FIXACAO M5 | Material |  | UN | 6 | 1.11 | 6.66
Insumo | 00000013 | Próprio | Bloco de contatos auxiliares para Contatora 2 NA + 2 NF. Ref.: 3RH19 11 - 1FA22 da Siemens | Material |  | UN | 1 | 21.9 | 21.9
|  |  |  | MO sem LS => | 17.12 | LS => | 0 | MO com LS => | 17.12
|  |  |  | Valor do BDI => | 14.4453 |  | Valor com BDI => |  | 68.09
[6 empty] | Quant. => | 2 | Preço Total => | 136.18
5.8.1.7 | Código | Banco | Descrição | Tipo |  | Und | Quant. | Valor Unit | Total
Composição | INEL.000056 | Próprio | Fornecimento e Instalação de Transformador 220V/24V AC, 150VA. | INEL - INSTALAÇÃO ELÉTRICA/ELETRIFICAÇÃO E ILUMINAÇÃO EXTERNA |  | UN | 1 | 442.29 | 442.29
Composição Auxiliar | 88247 | SINAPI | AUXILIAR DE ELETRICISTA COM ENCARGOS COMPLEMENTARES | SEDI - SERVIÇOS DIVERSOS |  | H | 0.5 | 16.99 | 8.49
Composição Auxiliar | 88264 | SINAPI | ELETRICISTA COM ENCARGOS COMPLEMENTARES | SEDI - SERVIÇOS DIVERSOS |  | H | 0.5 | 21.6 | 10.8
Insumo | 00000034 | Próprio | Transformador 220V/24V AC, 150VA. | Material |  | UN | 1 | 423 | 423
|  |  |  | MO sem LS => | 13.17 | LS => | 0 | MO com LS => | 13.17
|  |  |  | Valor do BDI => | 119.1087 |  | Valor com BDI => |  | 561.4
[6 empty] | Quant. => | 1 | Preço Total => | 561.4
5.8.1.8 | Código | Banco | Descrição | Tipo |  | Und | Quant. | Valor Unit | Total
Composição | INEL.001916 | Próprio | Fornecimento e Instalação de Relé Temporizador. Ref.: AC 30 MINUTOS da Coel ou equivalentes técnicos. | INEL - INSTALAÇÃO ELÉTRICA/ELETRIFICAÇÃO E ILUMINAÇÃO EXTERNA |  | un | 1 | 115.1 | 115.1
Composição Auxiliar | 88264 | SINAPI | ELETRICISTA COM ENCARGOS COMPLEMENTARES | SEDI - SERVIÇOS DIVERSOS |  | H | 0.3 | 21.6 | 6.48
Composição Auxiliar | 88247 | SINAPI | AUXILIAR DE ELETRICISTA COM ENCARGOS COMPLEMENTARES | SEDI - SERVIÇOS DIVERSOS |  | H | 0.3 | 16.99 | 5.09
Insumo | 00003101 | Próprio | Relé Temporizador. Ref.: AC 30 MINUTOS da Coel ou equivalentes técnicos. | Material |  | un | 1 | 103.53 | 103.53
|  |  |  | MO sem LS => | 7.9 | LS => | 0 | MO com LS => | 7.9
|  |  |  | Valor do BDI => | 30.9964 |  | Valor com BDI => |  | 146.1
[6 empty] | Quant. => | 1 | Preço Total => | 146.1
5.8.1.9 | Código | Banco | Descrição | Tipo |  | Und | Quant. | Valor Unit | Total
Composição | INEL.001252 | Próprio | RELÉ TRIFÁSICO DE SUPERVISÃO DE SEQUENCIA E FALTA DE FASE, TENSÃO 208 A 480VCA. REF.: BVS1 208-480Vca DA COEL OU EQUIVALENTES TÉCNICOS. | INEL - INSTALAÇÃO ELÉTRICA/ELETRIFICAÇÃO E ILUMINAÇÃO EXTERNA |  | un | 1 | 135.33 | 135.33
Composição Auxiliar | 88264 | SINAPI | ELETRICISTA COM ENCARGOS COMPLEMENTARES | SEDI - SERVIÇOS DIVERSOS |  | H | 0.4 | 21.6 | 8.64
Composição Auxiliar | 88247 | SINAPI | AUXILIAR DE ELETRICISTA COM ENCARGOS COMPLEMENTARES | SEDI - SERVIÇOS DIVERSOS |  | H | 0.4 | 16.99 | 6.79
Insumo | 00001585 | Próprio | RELÉ TRIFÁSICO DE SUPERVISÃO DE SEQUENCIA E FALTA DE FASE, TENSÃO 208 A 480VCA. REF.: BVS1 208-480Vca DA COEL OU EQUIVALENTES TÉCNICOS. | Material |  | UN | 1 | 119.9 | 119.9
|  |  |  | MO sem LS => | 10.53 | LS => | 0 | MO com LS => | 10.53
|  |  |  | Valor do BDI => | 36.4444 |  | Valor com BDI => |  | 171.77
[6 empty] | Quant. => | 1 | Preço Total => | 171.77
5.8.1.10 | Código | Banco | Descrição | Tipo |  | Und | Quant. | Valor Unit | Total
Composição | INEL.000718 | Próprio | Chave comutadora 3 pólos e 3 posições 25 A | INEL - INSTALAÇÃO ELÉTRICA/ELETRIFICAÇÃO E ILUMINAÇÃO EXTERNA |  | un | 1 | 264.7 | 264.7
Composição Auxiliar | 88264 | SINAPI | ELETRICISTA COM ENCARGOS COMPLEMENTARES | SEDI - SERVIÇOS DIVERSOS |  | H | 0.8 | 21.6 | 17.28
Composição Auxiliar | 88247 | SINAPI | AUXILIAR DE ELETRICISTA COM ENCARGOS COMPLEMENTARES | SEDI - SERVIÇOS DIVERSOS |  | H | 0.8 | 16.99 | 13.59
Insumo | 00001068 | Próprio | Chave comutadora 3 pólos e 3 posições 25 A | Material |  | UN | 1 | 233.83 | 233.83
|  |  |  | MO sem LS => | 21.07 | LS => | 0 | MO com LS => | 21.07
|  |  |  | Valor do BDI => | 71.2837 |  | Valor com BDI => |  | 335.98
[6 empty] | Quant. => | 4 | Preço Total => | 1343.92
5.8.1.11 | Código | Banco | Descrição | Tipo |  | Und | Quant. | Valor Unit | Total
Composição | INEL.000043 | Próprio | Fornecimento e Instalação de Lâmpada Sinaleiro LED verde 22mm. | INEL - INSTALAÇÃO ELÉTRICA/ELETRIFICAÇÃO E ILUMINAÇÃO EXTERNA |  | UN | 1 | 25.01 | 25.01
Composição Auxiliar | 88247 | SINAPI | AUXILIAR DE ELETRICISTA COM ENCARGOS COMPLEMENTARES | SEDI - SERVIÇOS DIVERSOS |  | H | 0.1 | 16.99 | 1.69
Composição Auxiliar | 88264 | SINAPI | ELETRICISTA COM ENCARGOS COMPLEMENTARES | SEDI - SERVIÇOS DIVERSOS |  | H | 0.1 | 21.6 | 2.16
Insumo | 00000017 | Próprio | Lâmpada Sinaleiro LED verde 22mm. Ref.:JNG | Material |  | UN | 1 | 21.16 | 21.16
|  |  |  | MO sem LS => | 2.62 | LS => | 0 | MO com LS => | 2.62
|  |  |  | Valor do BDI => | 6.7352 |  | Valor com BDI => |  | 31.75
[6 empty] | Quant. => | 6 | Preço Total => | 190.5
5.8.1.12 | Código | Banco | Descrição | Tipo |  | Und | Quant. | Valor Unit | Total
Composição | CLIM.000841 | Próprio | Chave de Fluxo para água gelada ou de condensação, com caixa em plástico ABS e palheta em aço inoxidável. Ref.: IMP-23 da Cibracon. | INES - INSTALAÇÕES ESPECIAIS |  | un | 1 | 180.6 | 180.6
Composição Auxiliar | 88279 | SINAPI | MONTADOR ELETROMECÃNICO COM ENCARGOS COMPLEMENTARES | SEDI - SERVIÇOS DIVERSOS |  | H | 0.5 | 22.35 | 11.17
Composição Auxiliar | 88243 | SINAPI | AJUDANTE ESPECIALIZADO COM ENCARGOS COMPLEMENTARES | SEDI - SERVIÇOS DIVERSOS |  | H | 0.5 | 18.87 | 9.43
Insumo | 00001312 | Próprio | Chave de Fluxo para água gelada ou de condensação, com caixa em plástico ABS e palheta em aço inoxidável. Ref.: IMP-23 da Cibracon. | Material |  | UN | 1 | 160 | 160
|  |  |  | MO sem LS => | 14.54 | LS => | 0 | MO com LS => | 14.54
|  |  |  | Valor do BDI => | 48.6356 |  | Valor com BDI => |  | 229.24
[6 empty] | Quant. => | 1 | Preço Total => | 229.24
5.8.1.13 | Código | Banco | Descrição | Tipo |  | Und | Quant. | Valor Unit | Total
Composição | INHI.000004 | Próprio | Fornecimento e Instalação de Pressostato Diferencial para água, range 25-50 PSI | INHI - INSTALAÇÕES HIDROS SANITÁRIAS |  | UN | 1 | 98.7 | 98.7
Composição Auxiliar | 88248 | SINAPI | AUXILIAR DE ENCANADOR OU BOMBEIRO HIDRÁULICO COM ENCARGOS COMPLEMENTARES | SEDI - SERVIÇOS DIVERSOS |  | H | 0.5 | 16.48 | 8.24
Composição Auxiliar | 88267 | SINAPI | ENCANADOR OU BOMBEIRO HIDRÁULICO COM ENCARGOS COMPLEMENTARES | SEDI - SERVIÇOS DIVERSOS |  | H | 0.5 | 20.94 | 10.47
Insumo | 00000024 | Próprio | Pressostato Diferencial para água, range 25-50 PSI. Ref.:DXW-11-153-3 da DWYER | Equipamento para Aquisição Permanente |  | UN | 1 | 79.99 | 79.99
|  |  |  | MO sem LS => | 13.03 | LS => | 0 | MO com LS => | 13.03
|  |  |  | Valor do BDI => | 26.5799 |  | Valor com BDI => |  | 125.28
[6 empty] | Quant. => | 1 | Preço Total => | 125.28
5.8.1.14 | Código | Banco | Descrição | Tipo |  | Und | Quant. | Valor Unit | Total
Composição | INEL.001007 | Próprio | Quadro elétrico de sobrepor, dimensões mínimas de 600x400x200mm, montado conforme recomendações da NBR-IEC-60439-1, com pintura na cor cinza clara e placa de montagem laranja com parafuso para aterramento, incluindo fiações, borneiras e acessórios para instalação (Trilhos, barramentos, porcas arruelas, isolação, espaçadores, entre outros). | INEL - INSTALAÇÃO ELÉTRICA/ELETRIFICAÇÃO E ILUMINAÇÃO EXTERNA |  | CJ | 1 | 1072.56 | 1072.56
Composição Auxiliar | 88264 | SINAPI | ELETRICISTA COM ENCARGOS COMPLEMENTARES | SEDI - SERVIÇOS DIVERSOS |  | H | 2 | 21.6 | 43.2
Composição Auxiliar | 88247 | SINAPI | AUXILIAR DE ELETRICISTA COM ENCARGOS COMPLEMENTARES | SEDI - SERVIÇOS DIVERSOS |  | H | 2 | 16.99 | 33.98
Insumo | 00000633 | Próprio | Kit acessórios para quadro elétrico, até 100A, composto de trilhos, barramentos, porcas arruelas, isolação, espaçadores, entre outros | Material |  | cj | 1 | 426.38 | 426.38
Insumo | 00001447 | Próprio | Quadro elétrico de sobrepor, dimensões de 600x400x200mm, com pintura na cor cinza clara e placa de montagem laranja | Material |  | un | 1 | 569 | 569
|  |  |  | MO sem LS => | 52.7 | LS => | 0 | MO com LS => | 52.7
|  |  |  | Valor do BDI => | 288.8404 |  | Valor com BDI => |  | 1361.4
[6 empty] | Quant. => | 1 | Preço Total => | 1361.4
5.9 |  |  | SISTEMA DE CABEAMENTO ESTRUTURADO | [5 empty] | 8887.48
5.9.1 |  |  | PAINEL DE DISTRIBUIÇÃO | [5 empty] | 4872.79
5.9.1.1 | Código | Banco | Descrição | Tipo |  | Und | Quant. | Valor Unit | Total
Composição | INEL.000293 | Próprio | Ventilador Duplo para Rack padrão 19", c/ conexões, fixações e acessórios. Ref: Carthom's ou equivalentes técnicos - Fornecimento e Instalação | INEL - INSTALAÇÃO ELÉTRICA/ELETRIFICAÇÃO E ILUMINAÇÃO EXTERNA |  | un | 1 | 384.79 | 384.79
Composição Auxiliar | 88264 | SINAPI | ELETRICISTA COM ENCARGOS COMPLEMENTARES | SEDI - SERVIÇOS DIVERSOS |  | H | 0.5 | 21.6 | 10.8
Composição Auxiliar | 88247 | SINAPI | AUXILIAR DE ELETRICISTA COM ENCARGOS COMPLEMENTARES | SEDI - SERVIÇOS DIVERSOS |  | H | 0.5 | 16.99 | 8.49
Insumo | 00000349 | Próprio | Ventilador Duplo para Rack padrão 19", c/ conexões, fixações e acessórios. Ref: Carthom's ou equivalentes técnicos | Material |  | un | 1 | 365.5 | 365.5
|  |  |  | MO sem LS => | 13.17 | LS => | 0 | MO com LS => | 13.17
|  |  |  | Valor do BDI => | 103.6239 |  | Valor com BDI => |  | 488.41
[6 empty] | Quant. => | 1 | Preço Total => | 488.41
5.9.1.2 | Código | Banco | Descrição | Tipo |  | Und | Quant. | Valor Unit | Total
Composição | INEL.001038 | Próprio | Fornecimento e Instalação de Switch c/ 24 portas, categoria 5e, 19"x1U, c/ conexões, fixações e acessórios. Ref:: FURUKAWA ou equivalentes técnicos | INEL - INSTALAÇÃO ELÉTRICA/ELETRIFICAÇÃO E ILUMINAÇÃO EXTERNA |  | un | 1 | 2393.9 | 2393.9
Composição Auxiliar | 88264 | SINAPI | ELETRICISTA COM ENCARGOS COMPLEMENTARES | SEDI - SERVIÇOS DIVERSOS |  | H | 1 | 21.6 | 21.6
Composição Auxiliar | 88247 | SINAPI | AUXILIAR DE ELETRICISTA COM ENCARGOS COMPLEMENTARES | SEDI - SERVIÇOS DIVERSOS |  | H | 1 | 16.99 | 16.99
Insumo | P.17.000.031490 | CPOS | Switch Gigabit 24 portas 10/100/1000 Base TX Layer 2 mínimo com porta de saída em fibra | Material |  | UN | 1 | 2355.31 | 2355.31
|  |  |  | MO sem LS => | 26.35 | LS => | 0 | MO com LS => | 26.35
|  |  |  | Valor do BDI => | 644.6773 |  | Valor com BDI => |  | 3038.58
[6 empty] | Quant. => | 1 | Preço Total => | 3038.58
5.9.1.3 | Código | Banco | Descrição | Tipo |  | Und | Quant. | Valor Unit | Total
Composição | INEL.001945 | Próprio | Rack de Parede 12Us para Cabeamento estruturado, incluindo componentes para fixação | ASTU - ASSENTAMENTO DE TUBOS E PECAS |  | UN | 1 | 985.45 | 985.45
Composição Auxiliar | 88266 | SINAPI | ELETROTÉCNICO COM ENCARGOS COMPLEMENTARES | SEDI - SERVIÇOS DIVERSOS |  | H | 2.5 | 28.84 | 72.1
Composição Auxiliar | 88243 | SINAPI | AJUDANTE ESPECIALIZADO COM ENCARGOS COMPLEMENTARES | SEDI - SERVIÇOS DIVERSOS |  | H | 5 | 18.87 | 94.35
Insumo | 040486 | SBC | RACK - GABINETE OUTDOOR 12U PADRAO 19" PARA POSTE/PAREDE/TORRE | Material |  | UN | 1 | 819 | 819
|  |  |  | MO sem LS => | 121.1 | LS => | 0 | MO com LS => | 121.1
|  |  |  | Valor do BDI => | 265.3817 |  | Valor com BDI => |  | 1250.83
[6 empty] | Quant. => | 1 | Preço Total => | 1250.83
5.9.1.4 | Código | Banco | Descrição | Tipo |  | Und | Quant. | Valor Unit | Total
Composição | INEL.000498 | Próprio | Fornecimento e Instalação de Régua c/ 04 tomadas 2P+T 10A/250VCA (NBR14136) p/ fixação em Rack padrão 19", altura 1U, c/ conexões, fixações e acessórios. Ref: Carthom's ou equivalentes técnicos | INEL - INSTALAÇÃO ELÉTRICA/ELETRIFICAÇÃO E ILUMINAÇÃO EXTERNA |  | un | 1 | 74.82 | 74.82
Composição Auxiliar | 88247 | SINAPI | AUXILIAR DE ELETRICISTA COM ENCARGOS COMPLEMENTARES | SEDI - SERVIÇOS DIVERSOS |  | H | 0.206 | 16.99 | 3.49
Insumo | 00000799 | Próprio | Régua c/ 04 tomadas 2P+T 10A/250VCA (NBR14136) p/ fixação em Rack padrão 19" | Material |  | un | 1 | 71.33 | 71.33
|  |  |  | MO sem LS => | 2.23 | LS => | 0 | MO com LS => | 2.23
|  |  |  | Valor do BDI => | 20.149 |  | Valor com BDI => |  | 94.97
[6 empty] | Quant. => | 1 | Preço Total => | 94.97
5.9.2 |  |  | CONVERSOS ÓTICO | [5 empty] | 1056.36
5.9.2.1 | Código | Banco | Descrição | Tipo |  | Und | Quant. | Valor Unit | Total
Composição | INEL.001586 | Próprio | Fornecimento e Instalação Distribuidor óptico 12 fibras tipo gaveta padrão 19” deslizante com caixa de emenda e pigtails, conector SC/APC com adaptadores e suportes | INEL - INSTALAÇÃO ELÉTRICA/ELETRIFICAÇÃO E ILUMINAÇÃO EXTERNA |  | UN | 1 | 416.12 | 416.12
Composição Auxiliar | 88266 | SINAPI | ELETROTÉCNICO COM ENCARGOS COMPLEMENTARES | SEDI - SERVIÇOS DIVERSOS |  | H | 2.1 | 28.84 | 60.56
Composição Auxiliar | 88243 | SINAPI | AJUDANTE ESPECIALIZADO COM ENCARGOS COMPLEMENTARES | SEDI - SERVIÇOS DIVERSOS |  | H | 2.1 | 18.87 | 39.62
Insumo | 00002310 | Próprio | Distribuidor óptico 12 fibras tipo gaveta padrão 19” deslizante com caixa de emenda e pigtails, conector SC/APC com adaptadores e suportes | Material |  | unid. | 1 | 315.94 | 315.94
|  |  |  | MO sem LS => | 74.71 | LS => | 0 | MO com LS => | 74.71
|  |  |  | Valor do BDI => | 112.0611 |  | Valor com BDI => |  | 528.18
[6 empty] | Quant. => | 2 | Preço Total => | 1056.36
5.9.3 |  |  | CABO EM PAR TRANÇADO | [5 empty] | 916.87
5.9.3.1 | Código | Banco | Descrição | Tipo |  | Und | Quant. | Valor Unit | Total
Composição | INEL.000087 | Próprio | Fornecimento e Instalação de Cabo UTP cat.5E, 4 pares - 350 Mhz | INEL - INSTALAÇÃO ELÉTRICA/ELETRIFICAÇÃO E ILUMINAÇÃO EXTERNA |  | M | 1 | 2.61 | 2.61
Composição Auxiliar | 88247 | SINAPI | AUXILIAR DE ELETRICISTA COM ENCARGOS COMPLEMENTARES | SEDI - SERVIÇOS DIVERSOS |  | H | 0.02 | 16.99 | 0.33
Composição Auxiliar | 88264 | SINAPI | ELETRICISTA COM ENCARGOS COMPLEMENTARES | SEDI - SERVIÇOS DIVERSOS |  | H | 0.02 | 21.6 | 0.43
Insumo | 00039598 | SINAPI | CABO DE PAR TRANCADO UTP, 4 PARES, CATEGORIA 5E | Material |  | M | 1 | 1.85 | 1.85
|  |  |  | MO sem LS => | 0.51 | LS => | 0 | MO com LS => | 0.51
|  |  |  | Valor do BDI => | 0.70287 |  | Valor com BDI => |  | 3.31
[6 empty] | Quant. => | 277 | Preço Total => | 916.87
5.9.4 |  |  | CABO DE FIBRA ÓPTICA | [5 empty] | 1879.1
5.9.4.1 | Código | Banco | Descrição | Tipo |  | Und | Quant. | Valor Unit | Total
Composição | INEL.001643 | Próprio | Fornecimento e Instalação de Cabo de Fibra óptica interno 6 fibras multimodo, com isolamento tipo tight.Ref.: CFOI-MM(50)-EO-OM3 6F LSZH da Furukawa ou equivalentes técnicos | INEL - INSTALAÇÃO ELÉTRICA/ELETRIFICAÇÃO E ILUMINAÇÃO EXTERNA |  | m | 1 | 12.87 | 12.87
Composição Auxiliar | 88264 | SINAPI | ELETRICISTA COM ENCARGOS COMPLEMENTARES | SEDI - SERVIÇOS DIVERSOS |  | H | 0.1 | 21.6 | 2.16
Composição Auxiliar | 88247 | SINAPI | AUXILIAR DE ELETRICISTA COM ENCARGOS COMPLEMENTARES | SEDI - SERVIÇOS DIVERSOS |  | H | 0.1 | 16.99 | 1.69
Insumo | 00002365 | Próprio | Cabo de Fibra óptica interno 6 fibras multimodo, com isolamento tipo tight.Ref.: CFOI-MM(50)-EO-OM3 6F LSZH da Furukawa ou equivalentes técnicos | Material |  | m | 1.02 | 8.85 | 9.02
|  |  |  | MO sem LS => | 2.62 | LS => | 0 | MO com LS => | 2.62
|  |  |  | Valor do BDI => | 3.4659 |  | Valor com BDI => |  | 16.34
[6 empty] | Quant. => | 115 | Preço Total => | 1879.1
5.9.5 |  |  | CABO DE CONEXÃO | [5 empty] | 162.36
5.9.5.1 | Código | Banco | Descrição | Tipo |  | Und | Quant. | Valor Unit | Total
Composição | INEL.001644 | Próprio | Fornecimento e instalação de Cabo HDMI de 20,0 m | INEL - INSTALAÇÃO ELÉTRICA/ELETRIFICAÇÃO E ILUMINAÇÃO EXTERNA |  | PÇ | 1 | 127.91 | 127.91
Composição Auxiliar | 88264 | SINAPI | ELETRICISTA COM ENCARGOS COMPLEMENTARES | SEDI - SERVIÇOS DIVERSOS |  | H | 0.05 | 21.6 | 1.08
Composição Auxiliar | 88247 | SINAPI | AUXILIAR DE ELETRICISTA COM ENCARGOS COMPLEMENTARES | SEDI - SERVIÇOS DIVERSOS |  | H | 0.05 | 16.99 | 0.84
Insumo | 00002366 | Próprio | Cabo HDMI 20 m | Material |  | cj | 1 | 125.99 | 125.99
|  |  |  | MO sem LS => | 1.31 | LS => | 0 | MO com LS => | 1.31
|  |  |  | Valor do BDI => | 34.4462 |  | Valor com BDI => |  | 162.36
[6 empty] | Quant. => | 1 | Preço Total => | 162.36
5.10 |  |  | TOMADAS | [5 empty] | 11154.07
5.10.1 |  |  | CAIXA PARA TOMADA | [5 empty] | 925.46
5.10.1.1 | Código | Banco | Descrição | Tipo |  | Und | Quant. | Valor Unit | Total
Composição | 95801 | SINAPI | CONDULETE DE ALUMÍNIO, TIPO X, PARA ELETRODUTO DE AÇO GALVANIZADO DN 20 MM (3/4''), APARENTE - FORNECIMENTO E INSTALAÇÃO. AF_11/2016_P | INEL - INSTALAÇÃO ELÉTRICA/ELETRIFICAÇÃO E ILUMINAÇÃO EXTERNA |  | UN | 1 | 29.87 | 29.87
Composição Auxiliar | 88247 | SINAPI | AUXILIAR DE ELETRICISTA COM ENCARGOS COMPLEMENTARES | SEDI - SERVIÇOS DIVERSOS |  | H | 0.4967 | 16.99 | 8.43
Composição Auxiliar | 88264 | SINAPI | ELETRICISTA COM ENCARGOS COMPLEMENTARES | SEDI - SERVIÇOS DIVERSOS |  | H | 0.4967 | 21.6 | 10.72
Insumo | 00011950 | SINAPI | BUCHA DE NYLON SEM ABA S6, COM PARAFUSO DE 4,20 X 40 MM EM ACO ZINCADO COM ROSCA SOBERBA, CABECA CHATA E FENDA PHILLIPS | Material |  | UN | 2 | 0.33 | 0.66
Insumo | 00002580 | SINAPI | CONDULETE DE ALUMINIO TIPO X, PARA ELETRODUTO ROSCAVEL DE 3/4", COM TAMPA CEGA | Material |  | UN | 1 | 10.06 | 10.06
|  |  |  | MO sem LS => | 13.07 | LS => | 0 | MO com LS => | 13.07
|  |  |  | Valor do BDI => | 8.044 |  | Valor com BDI => |  | 37.91
[6 empty] | Quant. => | 21 | Preço Total => | 796.11
5.10.1.2 | Código | Banco | Descrição | Tipo |  | Und | Quant. | Valor Unit | Total
Composição | INEL.000925 | Próprio | Tampa metálica para condulete de 3/4", com furo para duas tomadas 2P+T ou interruptores - fornecimento e instalação | INEL - INSTALAÇÃO ELÉTRICA/ELETRIFICAÇÃO E ILUMINAÇÃO EXTERNA |  | unid. | 1 | 7.84 | 7.84
Composição Auxiliar | 88264 | SINAPI | ELETRICISTA COM ENCARGOS COMPLEMENTARES | SEDI - SERVIÇOS DIVERSOS |  | H | 0.08 | 21.6 | 1.72
Composição Auxiliar | 88247 | SINAPI | AUXILIAR DE ELETRICISTA COM ENCARGOS COMPLEMENTARES | SEDI - SERVIÇOS DIVERSOS |  | H | 0.08 | 16.99 | 1.35
Insumo | 00001379 | Próprio | Tampa metálica para condulete de 3/4", com furo para duas tomadas 2P+T ou interruptores | Material |  | unid | 1 | 4.77 | 4.77
|  |  |  | MO sem LS => | 2.09 | LS => | 0 | MO com LS => | 2.09
|  |  |  | Valor do BDI => | 2.1113 |  | Valor com BDI => |  | 9.95
[6 empty] | Quant. => | 13 | Preço Total => | 129.35
5.10.2 |  |  | ELETRODUTOS | [5 empty] | 3645.85
5.10.2.1 | Código | Banco | Descrição | Tipo |  | Und | Quant. | Valor Unit | Total
Composição | INEL.001486 | Próprio | Eletroduto de Aço Galvanizado médio 3/4" (Ø20mm) com conexões, fixações e acessórios | INEL - INSTALAÇÃO ELÉTRICA/ELETRIFICAÇÃO E ILUMINAÇÃO EXTERNA |  | m | 1 | 44.19 | 44.19
Composição Auxiliar | 88264 | SINAPI | ELETRICISTA COM ENCARGOS COMPLEMENTARES | SEDI - SERVIÇOS DIVERSOS |  | H | 0.14 | 21.6 | 3.02
Composição Auxiliar | 88247 | SINAPI | AUXILIAR DE ELETRICISTA COM ENCARGOS COMPLEMENTARES | SEDI - SERVIÇOS DIVERSOS |  | H | 0.14 | 16.99 | 2.37
Composição Auxiliar | 91170 | SINAPI | FIXAÇÃO DE TUBOS HORIZONTAIS DE PVC, CPVC OU COBRE DIÂMETROS MENORES OU IGUAIS A 40 MM OU ELETROCALHAS ATÉ 150MM DE LARGURA, COM ABRAÇADEIRA METÁLICA RÍGIDA TIPO D 1/2, FIXADA EM PERFILADO EM LAJE. AF_05/2015 | INHI - INSTALAÇÕES HIDROS SANITÁRIAS |  | M | 1 | 2.49 | 2.49
Insumo | 00002637 | SINAPI | LUVA PARA ELETRODUTO, EM ACO GALVANIZADO ELETROLITICO, DIAMETRO DE 20 MM (3/4") | Material |  | UN | 0.3 | 1.77 | 0.53
Insumo | 00002633 | SINAPI | CURVA 90 GRAUS, PARA ELETRODUTO, EM ACO GALVANIZADO ELETROLITICO, DIAMETRO DE 20 MM (3/4") | Material |  | UN | 0.3 | 4.7 | 1.41
Insumo | 001566 | SBC | ELETRODUTO GALVANIZADO NBR 5598 20mm 3/4" (1,472kg/m) | Material |  | M | 1.1 | 31.25 | 34.37
|  |  |  | MO sem LS => | 4.83 | LS => | 0 | MO com LS => | 4.83
|  |  |  | Valor do BDI => | 11.9004 |  | Valor com BDI => |  | 56.09
[6 empty] | Quant. => | 65 | Preço Total => | 3645.85
5.10.3 |  |  | CONECTORES TERMINAIS | [5 empty] | 835.2
5.10.3.1 | Código | Banco | Descrição | Tipo |  | Und | Quant. | Valor Unit | Total
Composição | INEL.001315 | Próprio | Módulo Keystone RJ45, Branco. REF: QM 99040.00 CAT5e | INEL - INSTALAÇÃO ELÉTRICA/ELETRIFICAÇÃO E ILUMINAÇÃO EXTERNA |  | un | 1 | 40.12 | 40.12
Composição Auxiliar | 88264 | SINAPI | ELETRICISTA COM ENCARGOS COMPLEMENTARES | SEDI - SERVIÇOS DIVERSOS |  | H | 0.3 | 21.6 | 6.48
Composição Auxiliar | 88247 | SINAPI | AUXILIAR DE ELETRICISTA COM ENCARGOS COMPLEMENTARES | SEDI - SERVIÇOS DIVERSOS |  | H | 0.3 | 16.99 | 5.09
Insumo | 00038104 | SINAPI | TOMADA RJ45, 8 FIOS, CAT 5E (APENAS MODULO) | Material |  | UN | 1 | 28.55 | 28.55
|  |  |  | MO sem LS => | 7.9 | LS => | 0 | MO com LS => | 7.9
|  |  |  | Valor do BDI => | 10.8043 |  | Valor com BDI => |  | 50.92
[6 empty] | Quant. => | 16 | Preço Total => | 814.72
5.10.3.2 | Código | Banco | Descrição | Tipo |  | Und | Quant. | Valor Unit | Total
Composição | INEL.000386 | Próprio | Fornecimento e aplicação de anilha de identificação de circuitos/cabos | INEL - INSTALAÇÃO ELÉTRICA/ELETRIFICAÇÃO E ILUMINAÇÃO EXTERNA |  | UN | 1 | 1.01 | 1.01
Composição Auxiliar | 88264 | SINAPI | ELETRICISTA COM ENCARGOS COMPLEMENTARES | SEDI - SERVIÇOS DIVERSOS |  | H | 0.02 | 21.6 | 0.43
Insumo | 3875 | ORSE | Anilhas para identificação | Material |  | un | 1 | 0.58 | 0.58
|  |  |  | MO sem LS => | 0.3 | LS => | 0 | MO com LS => | 0.3
|  |  |  | Valor do BDI => | 0.27199 |  | Valor com BDI => |  | 1.28
[6 empty] | Quant. => | 16 | Preço Total => | 20.48
5.10.4 |  |  | ELETROCALHAS | [5 empty] | 1633.12
5.10.4.1 | Código | Banco | Descrição | Tipo |  | Und | Quant. | Valor Unit | Total
Composição | 063447 | SBC | ELETROCALHA PERFURADA TIPO ""U"" 50X50 CHAPA 18 SEM TAMPA | 63 |  | M | 1 | 41.64 | 41.64
Composição Auxiliar | 88247 | SINAPI | AUXILIAR DE ELETRICISTA COM ENCARGOS COMPLEMENTARES | SEDI - SERVIÇOS DIVERSOS |  | H | 0.533 | 16.99 | 9.05
Composição Auxiliar | 88264 | SINAPI | ELETRICISTA COM ENCARGOS COMPLEMENTARES | SEDI - SERVIÇOS DIVERSOS |  | H | 0.533 | 21.6 | 11.51
Insumo | 006358 | SBC | ELETROCALHA PERFURADA TIPO "U" 50x25mm CHAPA 22 | Material |  | M | 1.1 | 19.17 | 21.08
|  |  |  | MO sem LS => | 14.04 | LS => | 0 | MO com LS => | 14.04
|  |  |  | Valor do BDI => | 11.2137 |  | Valor com BDI => |  | 52.85
[6 empty] | Quant. => | 26 | Preço Total => | 1374.1
5.10.4.2 | Código | Banco | Descrição | Tipo |  | Und | Quant. | Valor Unit | Total
Composição | 063542 | SBC | TAMPA DE ENCAIXE PARA ELETROCALHA 50mm CHAPA 24 | 63 |  | UN | 1 | 22.67 | 22.67
Composição Auxiliar | 88264 | SINAPI | ELETRICISTA COM ENCARGOS COMPLEMENTARES | SEDI - SERVIÇOS DIVERSOS |  | H | 0.533 | 21.6 | 11.51
Insumo | 000785 | SBC | ELETROCALHA - TAMPA DE ENCAIXE PARA ELETROCALHA 50mm CHAPA 24 | Material |  | UN | 1 | 11.16 | 11.16
|  |  |  | MO sem LS => | 8.25 | LS => | 0 | MO com LS => | 8.25
|  |  |  | Valor do BDI => | 6.105 |  | Valor com BDI => |  | 28.78
[6 empty] | Quant. => | 9 | Preço Total => | 259.02
5.10.5 |  |  | ACESSÓRIOS | [5 empty] | 4114.44
5.10.5.1 | Código | Banco | Descrição | Tipo |  | Und | Quant. | Valor Unit | Total
Composição | INEL.000993 | Próprio | Conectorização ou fusão de fibra óptica multimodo, inclusive certificação | INEL - INSTALAÇÃO ELÉTRICA/ELETRIFICAÇÃO E ILUMINAÇÃO EXTERNA |  | un | 1 | 183.87 | 183.87
Insumo | 00001422 | Próprio | Conectorização ou fusão de fibra óptica multimodo | Material |  | sv | 1 | 183.87 | 183.87
|  |  |  | MO sem LS => | 0 | LS => | 0 | MO com LS => | 0
|  |  |  | Valor do BDI => | 49.5162 |  | Valor com BDI => |  | 233.39
[6 empty] | Quant. => | 6 | Preço Total => | 1400.34
5.10.5.2 | Código | Banco | Descrição | Tipo |  | Und | Quant. | Valor Unit | Total
Composição | INEL.000094 | Próprio | Fornecimento e Instalação de Patch panel de 24 portas cat5e / 19" | INEL - INSTALAÇÃO ELÉTRICA/ELETRIFICAÇÃO E ILUMINAÇÃO EXTERNA |  | UN | 1 | 329.73 | 329.73
Composição Auxiliar | 88247 | SINAPI | AUXILIAR DE ELETRICISTA COM ENCARGOS COMPLEMENTARES | SEDI - SERVIÇOS DIVERSOS |  | H | 0.8 | 16.99 | 13.59
Composição Auxiliar | 88264 | SINAPI | ELETRICISTA COM ENCARGOS COMPLEMENTARES | SEDI - SERVIÇOS DIVERSOS |  | H | 0.8 | 21.6 | 17.28
Insumo | 00039594 | SINAPI | PATCH PANEL, 24 PORTAS, CATEGORIA 5E, COM RACKS DE 19" E 1 U DE ALTURA | Material |  | UN | 1 | 298.86 | 298.86
|  |  |  | MO sem LS => | 21.07 | LS => | 0 | MO com LS => | 21.07
|  |  |  | Valor do BDI => | 88.7963 |  | Valor com BDI => |  | 418.53
[6 empty] | Quant. => | 2 | Preço Total => | 837.06
5.10.5.3 | Código | Banco | Descrição | Tipo |  | Und | Quant. | Valor Unit | Total
Composição | INEL.001594 | Próprio | Fornecimento e Instalação de Bandeja móvel 600mm para Rack 19"x1U com fixação frontal. | INEL - INSTALAÇÃO ELÉTRICA/ELETRIFICAÇÃO E ILUMINAÇÃO EXTERNA |  | PÇ | 1 | 203.06 | 203.06
Composição Auxiliar | 88264 | SINAPI | ELETRICISTA COM ENCARGOS COMPLEMENTARES | SEDI - SERVIÇOS DIVERSOS |  | H | 0.4 | 21.6 | 8.64
Composição Auxiliar | 88247 | SINAPI | AUXILIAR DE ELETRICISTA COM ENCARGOS COMPLEMENTARES | SEDI - SERVIÇOS DIVERSOS |  | H | 0.4 | 16.99 | 6.79
Insumo | 00002318 | Próprio | Bandeja móvel 600mm para Rack 19"x1U com fixação frontal. | Material |  | unid. | 1 | 187.63 | 187.63
|  |  |  | MO sem LS => | 10.53 | LS => | 0 | MO com LS => | 10.53
|  |  |  | Valor do BDI => | 54.6841 |  | Valor com BDI => |  | 257.74
[6 empty] | Quant. => | 3 | Preço Total => | 773.22
5.10.5.4 | Código | Banco | Descrição | Tipo |  | Und | Quant. | Valor Unit | Total
Composição | INEL.000095 | Próprio | Fornecimento e Instalação de Patch Cord UTP cat5e flexível de 1,5 m | INEL - INSTALAÇÃO ELÉTRICA/ELETRIFICAÇÃO E ILUMINAÇÃO EXTERNA |  | UN | 1 | 27.29 | 27.29
Composição Auxiliar | 88243 | SINAPI | AJUDANTE ESPECIALIZADO COM ENCARGOS COMPLEMENTARES | SEDI - SERVIÇOS DIVERSOS |  | H | 0.619 | 18.87 | 11.68
Insumo | 00039604 | SINAPI | PATCH CORD, CATEGORIA 5 E, EXTENSAO DE 1,50 M | Material |  | UN | 1 | 15.61 | 15.61
|  |  |  | MO sem LS => | 7.96 | LS => | 0 | MO com LS => | 7.96
|  |  |  | Valor do BDI => | 7.3492 |  | Valor com BDI => |  | 34.64
[6 empty] | Quant. => | 8 | Preço Total => | 277.12
5.10.5.5 | Código | Banco | Descrição | Tipo |  | Und | Quant. | Valor Unit | Total
Composição | INEL.000096 | Próprio | Fornecimento e Instalação de Patch Cord UTP cat5e flexível de 2,5 m | INEL - INSTALAÇÃO ELÉTRICA/ELETRIFICAÇÃO E ILUMINAÇÃO EXTERNA |  | UN | 1 | 33.35 | 33.35
Composição Auxiliar | 88243 | SINAPI | AJUDANTE ESPECIALIZADO COM ENCARGOS COMPLEMENTARES | SEDI - SERVIÇOS DIVERSOS |  | H | 0.619 | 18.87 | 11.68
Insumo | 00039605 | SINAPI | PATCH CORD, CATEGORIA 5 E, EXTENSAO DE 2,50 M | Material |  | UN | 1 | 21.67 | 21.67
|  |  |  | MO sem LS => | 7.96 | LS => | 0 | MO com LS => | 7.96
|  |  |  | Valor do BDI => | 8.9812 |  | Valor com BDI => |  | 42.33
[6 empty] | Quant. => | 10 | Preço Total => | 423.3
5.10.5.6 | Código | Banco | Descrição | Tipo |  | Und | Quant. | Valor Unit | Total
Composição | INEL.000134 | Próprio | Relatório de Certificação dos Cabos de Lógica dos Terminais de Rede a ser entregue em uma cópia plotada e uma em mídia digital (1 cópia para a GIMAT) com os dados especificados em memorial para Cabo UTP 4 pares Cat5e / 24AWG. | INEL - INSTALAÇÃO ELÉTRICA/ELETRIFICAÇÃO E ILUMINAÇÃO EXTERNA |  | un | 1 | 17.13 | 17.13
Composição Auxiliar | 88264 | SINAPI | ELETRICISTA COM ENCARGOS COMPLEMENTARES | SEDI - SERVIÇOS DIVERSOS |  | H | 0.4 | 21.6 | 8.64
Composição Auxiliar | 88247 | SINAPI | AUXILIAR DE ELETRICISTA COM ENCARGOS COMPLEMENTARES | SEDI - SERVIÇOS DIVERSOS |  | H | 0.5 | 16.99 | 8.49
|  |  |  | MO sem LS => | 11.62 | LS => | 0 | MO com LS => | 11.62
|  |  |  | Valor do BDI => | 4.6131 |  | Valor com BDI => |  | 21.74
[6 empty] | Quant. => | 16 | Preço Total => | 347.84
5.10.5.7 | Código | Banco | Descrição | Tipo |  | Und | Quant. | Valor Unit | Total
Composição | INEL.000141 | Próprio | Fornecimento e Instalação de Gerenciador de Cabo com Velcro padrão 19", c/ conexões, fixações e acessórios. Ref: Carthom's ou equivalentes técnicos | INEL - INSTALAÇÃO ELÉTRICA/ELETRIFICAÇÃO E ILUMINAÇÃO EXTERNA |  | un | 1 | 21.89 | 21.89
Composição Auxiliar | 88247 | SINAPI | AUXILIAR DE ELETRICISTA COM ENCARGOS COMPLEMENTARES | SEDI - SERVIÇOS DIVERSOS |  | H | 0.5 | 16.99 | 8.49
Insumo | 00000176 | Próprio | Velcro para cabos | Material |  | un | 1 | 13.4 | 13.4
|  |  |  | MO sem LS => | 5.43 | LS => | 0 | MO com LS => | 5.43
|  |  |  | Valor do BDI => | 5.895 |  | Valor com BDI => |  | 27.78
[6 empty] | Quant. => | 2 | Preço Total => | 55.56
6 |  |  | INSTALAÇÕES MECÂNICAS E DE UTILIDADES | [5 empty] | 844325.91
6.1 |  |  | ELEVADORES | [5 empty] | 223997.14
6.1.1 | Código | Banco | Descrição | Tipo |  | Und | Quant. | Valor Unit | Total
Composição | SEES.000168 | Próprio | FORNECIMENTO E INSTALAÇÃO DE PLATAFORMA ELEVATÓRIA PL200 MODELO EXTRA DA MONTELE OU EQUIVALENTE | SEES - SERVIÇOS ESPECIAIS |  | UN | 1 | 62248.76 | 62248.76
Insumo | 00002930 | Próprio | FORNECIMENTO E INSTALAÇÃO DE PLATAFORMA ELEVATÓRIA PL200 MODELO EXTRA DA MONTELE OU EQUIVALENTE | Equipamento |  | UN | 1 | 62248.76 | 62248.76
|  |  |  | MO sem LS => | 0 | LS => | 0 | MO com LS => | 0
|  |  |  | Valor do BDI => | 13028.6655 |  | Valor com BDI => |  | 75277.43
[6 empty] | Quant. => | 1 | Preço Total => | 75277.43
6.1.2 | Código | Banco | Descrição | Tipo |  | Und | Quant. | Valor Unit | Total
Composição | SEES.000169 | Próprio | FORNECIMENTO E INSTALAÇÃO DE MONTA CARGA COM DIMENSÕES DE CABINE 1,00X1,00X1,20M E COM CAPACIDADE DE CARGA DE 50 A 300KG E ACABEMENTO EM AÇO INOX, MELANINA OU PINTURA | SEES - SERVIÇOS ESPECIAIS |  | UN | 1 | 122980 | 122980
Insumo | 00002931 | Próprio | FORNECIMENTO E INSTALAÇÃO DE MONTA CARGA COM DIMENSÕES DE CABINE 1,00X1,00X1,20M E COM CAPACIDADE DE CARGA DE 50 A 300KG E ACABEMENTO EM AÇO INOX, MELANINA OU PINTURA | Equipamento |  | UN | 1 | 122980 | 122980
|  |  |  | MO sem LS => | 0 | LS => | 0 | MO com LS => | 0
|  |  |  | Valor do BDI => | 25739.714 |  | Valor com BDI => |  | 148719.71
[6 empty] | Quant. => | 1 | Preço Total => | 148719.71
6.2 |  |  | AR CONDICIONADO | [5 empty] | 620328.77
6.2.1 |  |  | CONDICIONADORES | [5 empty] | 239297.44
6.2.1.1 | Código | Banco | Descrição | Tipo |  | Und | Quant. | Valor Unit | Total
Composição | CLIM.001395 | Próprio | Instalação de condicionador de Ar tipo Splitão Inverter com condensação a ar. Capacidade 20,0 TR, operar com GÁS ECOLÓGICO R 410a, e inversores de frequência para o compressor e motor do ventilador da unidade condensadora. Vazão disponível de do ar de 10.258 a 14.361 m3/h , com compressor Scroll. Modelo ECOSPLIT INVERTER, 40VX20HHG236V1---V (Módulo ventilador - SIROCCO de alta vazão) + 40VX20HV6G4F5T (Módulo Trocador) + 38EVC10386S (Módulo Condensador tipo Inverter) + 38EXC10386S (Módulo Condensador tipo fixo) , Alimentação Elétrica Total: 380V/3F+N+T/60Hz , Marca: Carrier ou equivalente. Unidade Ventiladora com acionamento via polia regulável e correia e modelo "VH, acionamento HEAVY". A unidade deverá possuir os seguintes itens: filtro secador, válvula solenóide na linha de líquido, visor de líquido e indicador de umidade, válvulas de serviço para bloqueio das linhas de sucção, descarga e líquido. A unidade condensadora deverá possuir ventilador axial. O Painel de Comando Elétrico deverá conter os seguintes itens: proteção contra reciclagem do compressor, relês de proteção contra sobre-corrente, relês de proteção contra a falta de fase e inversão de fase. Também deverá ser previsto o banco de capacitores contra efeitos indutivos (Fator de Potência mínimo requerido = 0,93). ATENÇÃO : Este tipo de equipamento somente poderá ser instalado por empresas comprovadamente credenciadas pelo fabricante. | INES - INSTALAÇÕES ESPECIAIS |  | un | 1 | 329.76 | 329.76
Composição Auxiliar | 88279 | SINAPI | MONTADOR ELETROMECÃNICO COM ENCARGOS COMPLEMENTARES | SEDI - SERVIÇOS DIVERSOS |  | H | 8 | 22.35 | 178.8
Composição Auxiliar | 88243 | SINAPI | AJUDANTE ESPECIALIZADO COM ENCARGOS COMPLEMENTARES | SEDI - SERVIÇOS DIVERSOS |  | H | 8 | 18.87 | 150.96
|  |  |  | MO sem LS => | 232.72 | LS => | 0 | MO com LS => | 232.72
|  |  |  | Valor do BDI => | 88.8044 |  | Valor com BDI => |  | 418.56
[6 empty] | Quant. => | 2 | Preço Total => | 837.12
6.2.1.2 | Código | Banco | Descrição | Tipo |  | Und | Quant. | Valor Unit | Total
Composição | CLIM.001394 | Próprio | Fornecimento de condicionador de Ar tipo Splitão Inverter com condensação a ar. Capacidade 20,0 TR, operar com GÁS ECOLÓGICO R 410a, e inversores de frequência para o compressor e motor do ventilador da unidade condensadora. Vazão disponível de do ar de 10.258 a 14.361 m3/h , com compressor Scroll. Modelo ECOSPLIT INVERTER, 40VX20HHG236V1---V (Módulo ventilador - SIROCCO de alta vazão) + 40VX20HV6G4F5T (Módulo Trocador) + 38EVC10386S (Módulo Condensador tipo Inverter) + 38EXC10386S (Módulo Condensador tipo fixo) , Alimentação Elétrica Total: 380V/3F+N+T/60Hz , Marca: Carrier ou equivalente. Unidade Ventiladora com acionamento via polia regulável e correia e modelo "VH, acionamento HEAVY". A unidade deverá possuir os seguintes itens: filtro secador, válvula solenóide na linha de líquido, visor de líquido e indicador de umidade, válvulas de serviço para bloqueio das linhas de sucção, descarga e líquido. A unidade condensadora deverá possuir ventilador axial. O Painel de Comando Elétrico deverá conter os seguintes itens: proteção contra reciclagem do compressor, relês de proteção contra sobre-corrente, relês de proteção contra a falta de fase e inversão de fase. Também deverá ser previsto o banco de capacitores contra efeitos indutivos (Fator de Potência mínimo requerido = 0,93). ATENÇÃO : Este tipo de equipamento somente poderá ser instalado por empresas comprovadamente credenciadas pelo fabricante. | INES - INSTALAÇÕES ESPECIAIS |  | un | 1 | 84429.76 | 84429.76
Composição Auxiliar | 88279 | SINAPI | MONTADOR ELETROMECÃNICO COM ENCARGOS COMPLEMENTARES | SEDI - SERVIÇOS DIVERSOS |  | H | 8 | 22.35 | 178.8
Composição Auxiliar | 88243 | SINAPI | AJUDANTE ESPECIALIZADO COM ENCARGOS COMPLEMENTARES | SEDI - SERVIÇOS DIVERSOS |  | H | 8 | 18.87 | 150.96
Insumo | 00003035 | Próprio | Fornecimento e instalação de condicionador de Ar tipo Splitão Inverter com condensação a ar. Capacidade 20,0 TR, operar com GÁS ECOLÓGICO R 410a, e inversores de frequência para o compressor e motor do ventilador da unidade condensadora. Vazão disponível de do ar de 10.258 a 14.361 m3/h , com compressor Scroll. Modelo ECOSPLIT INVERTER, 40VX20HHG236V1---V (Módulo ventilador - SIROCCO de alta vazão) + 40VX20HV6G4F5T (Módulo Trocador) + 38EVC10386S (Módulo Condensador tipo Inverter) + 38EXC10386S (Módulo Condensador tipo fixo) , Alimentação Elétrica Total: 380V/3F+N+T/60Hz , Marca: Carrier ou equivalente. Unidade Ventiladora com acionamento via polia regulável e correia e modelo "VH, acionamento HEAVY". A unidade deverá possuir os seguintes itens: filtro secador, válvula solenóide na linha de líquido, visor de líquido e indicador de umidade, válvulas de serviço para bloqueio das linhas de sucção, descarga e líquido. A unidade condensadora deverá possuir ventilador axial. O Painel de Comando Elétrico deverá conter os seguintes itens: proteção contra reciclagem do compressor, relês de proteção contra sobre-corrente, relês de proteção contra a falta de fase e inversão de fase. Também deverá ser previsto o banco de capacitores contra efeitos indutivos (Fator de Potência mínimo requerido = 0,93). ATENÇÃO : Este tipo de equipamento somente poderá ser instalado por empresas comprovadamente credenciadas pelo fabricante. | Material |  | un | 1 | 84100 | 84100
|  |  |  | MO sem LS => | 232.72 | LS => | 0 | MO com LS => | 232.72
|  |  |  | Valor do BDI => | 17671.1488 |  | Valor com BDI => |  | 102100.91
[6 empty] | Quant. => | 2 | Preço Total => | 204201.82
6.2.1.3 | Código | Banco | Descrição | Tipo |  | Und | Quant. | Valor Unit | Total
Composição | CLIM.001396 | Próprio | Instalação de Unidade Minisplit Inverter, só frio, capacidade nominal de 12.000BTU/h, condensadora de descarga horizontal, com proteção galvânica nas aletas do condensador, gás refrigerante ecológico (HFC). Combinação de unidades: Interna, Hi wall 12.000BTU/h (Modelo ref.: 42FVCA12C5). Externa, modelo de referência 38FVCA12C5. Fabricante de Ref.: Carrier, equivalente ou superior. Tensão: 220V-1ø-60Hz | INES - INSTALAÇÕES ESPECIAIS |  | cj | 1 | 206.1 | 206.1
Composição Auxiliar | 88279 | SINAPI | MONTADOR ELETROMECÃNICO COM ENCARGOS COMPLEMENTARES | SEDI - SERVIÇOS DIVERSOS |  | H | 5 | 22.35 | 111.75
Composição Auxiliar | 88243 | SINAPI | AJUDANTE ESPECIALIZADO COM ENCARGOS COMPLEMENTARES | SEDI - SERVIÇOS DIVERSOS |  | H | 5 | 18.87 | 94.35
|  |  |  | MO sem LS => | 145.45 | LS => | 0 | MO com LS => | 145.45
|  |  |  | Valor do BDI => | 55.5027 |  | Valor com BDI => |  | 261.6
[6 empty] | Quant. => | 4 | Preço Total => | 1046.4
6.2.1.4 | Código | Banco | Descrição | Tipo |  | Und | Quant. | Valor Unit | Total
Composição | CLIM.001397 | Próprio | Fornecimento de Unidade Minisplit Inverter, só frio, capacidade nominal de 12.000BTU/h, condensadora de descarga horizontal, com proteção galvânica nas aletas do condensador, gás refrigerante ecológico (HFC). Combinação de unidades: Interna, Hi wall 12.000BTU/h (Modelo ref.: 42FVCA12C5). Externa, modelo de referência 38FVCA12C5. Fabricante de Ref.: Carrier, equivalente ou superior. Tensão: 220V-1ø-60Hz | INES - INSTALAÇÕES ESPECIAIS |  | cj | 1 | 2844.49 | 2844.49
Insumo | 00003092 | Próprio | Unidade Minisplit Inverter, só frio, capacidade nominal de 12.000BTU/h, condensadora de descarga horizontal, com proteção galvânica nas aletas do condensador, gás refrigerante ecológico (HFC). Combinação de unidades: Interna, Hi wall 12.000BTU/h (Modelo ref.: 42FVCA12C5). Externa, modelo de referência 38FVCA12C5. Fabricante de Ref.: Carrier, equivalente ou superior. Tensão: 220V-1ø-60Hz | Equipamento |  | UN | 1 | 2844.49 | 2844.49
|  |  |  | MO sem LS => | 0 | LS => | 0 | MO com LS => | 0
|  |  |  | Valor do BDI => | 595.3518 |  | Valor com BDI => |  | 3439.84
[6 empty] | Quant. => | 4 | Preço Total => | 13759.36
6.2.1.5 | Código | Banco | Descrição | Tipo |  | Und | Quant. | Valor Unit | Total
Composição | CLIM.001398 | Próprio | Instalação de Unidade Minisplit Inverter, só frio, capacidade nominal de 18.000BTU/h, condensadora de descarga horizontal, com proteção galvânica nas aletas do condensador, gás refrigerante ecológico (HFC). Combinação de unidades: Interna, Hi wall 18.000BTU/h (Modelo ref.: 42FVCA18C5). Externa, modelo de referência 38FVCA18C5. Fabricante de Ref.: Carrier, equivalente ou superior. Tensão: 220V-1ø-60Hz | INES - INSTALAÇÕES ESPECIAIS |  | unid. | 1 | 127.48 | 127.48
Composição Auxiliar | 88243 | SINAPI | AJUDANTE ESPECIALIZADO COM ENCARGOS COMPLEMENTARES | SEDI - SERVIÇOS DIVERSOS |  | H | 3.093 | 18.87 | 58.36
Composição Auxiliar | 88279 | SINAPI | MONTADOR ELETROMECÃNICO COM ENCARGOS COMPLEMENTARES | SEDI - SERVIÇOS DIVERSOS |  | H | 3.093 | 22.35 | 69.12
|  |  |  | MO sem LS => | 89.96 | LS => | 0 | MO com LS => | 89.96
|  |  |  | Valor do BDI => | 34.3304 |  | Valor com BDI => |  | 161.81
[6 empty] | Quant. => | 1 | Preço Total => | 161.81
6.2.1.6 | Código | Banco | Descrição | Tipo |  | Und | Quant. | Valor Unit | Total
Composição | CLIM.001399 | Próprio | Fornecimento de Unidade Minisplit Inverter, só frio, capacidade nominal de 18.000BTU/h, condensadora de descarga horizontal, com proteção galvânica nas aletas do condensador, gás refrigerante ecológico (HFC). Combinação de unidades: Interna, Hi wall 18.000BTU/h (Modelo ref.: 42FVCA18C5). Externa, modelo de referência 38FVCA18C5. Fabricante de Ref.: Carrier, equivalente ou superior. Tensão: 220V-1ø-60Hz | INES - INSTALAÇÕES ESPECIAIS |  | unid. | 1 | 3399 | 3399
Insumo | 00003093 | Próprio | Unidade Minisplit Inverter, só frio, capacidade nominal de 18.000BTU/h, condensadora de descarga horizontal, com proteção galvânica nas aletas do condensador, gás refrigerante ecológico (HFC). Combinação de unidades: Interna, Hi wall 18.000BTU/h (Modelo ref.: 42FVCA18C5). Externa, modelo de referência 38FVCA18C5. Fabricante de Ref.: Carrier, equivalente ou superior. Tensão: 220V-1ø-60Hz | Equipamento |  | UN | 1 | 3399 | 3399
|  |  |  | MO sem LS => | 0 | LS => | 0 | MO com LS => | 0
|  |  |  | Valor do BDI => | 711.4107 |  | Valor com BDI => |  | 4110.41
[6 empty] | Quant. => | 1 | Preço Total => | 4110.41
6.2.1.7 | Código | Banco | Descrição | Tipo |  | Und | Quant. | Valor Unit | Total
Composição | CLIM.001400 | Próprio | Instalação de Unidade Minisplit High Wall Inverter, só frio, capacidade nominal de 30.000BTU/h, condensadora de descarga vertical, com proteção galvânica nas aletas do condensador, gás refrigerante ecológico (HFC). Combinação de unidades: Interna, Cassete 30.000BTU/h (Modelo ref.: ASBG30JFBB). Externa, modelo de referência AOBG30JFTB. Fabricante de Ref.: Fujitsu, equivalente ou superior. Tensão: 220V-1ø-60Hz | INES - INSTALAÇÕES ESPECIAIS |  | un | 1 | 257.61 | 257.61
Composição Auxiliar | 88279 | SINAPI | MONTADOR ELETROMECÃNICO COM ENCARGOS COMPLEMENTARES | SEDI - SERVIÇOS DIVERSOS |  | H | 6.25 | 22.35 | 139.68
Composição Auxiliar | 88243 | SINAPI | AJUDANTE ESPECIALIZADO COM ENCARGOS COMPLEMENTARES | SEDI - SERVIÇOS DIVERSOS |  | H | 6.25 | 18.87 | 117.93
|  |  |  | MO sem LS => | 181.8 | LS => | 0 | MO com LS => | 181.8
|  |  |  | Valor do BDI => | 69.3744 |  | Valor com BDI => |  | 326.98
[6 empty] | Quant. => | 2 | Preço Total => | 653.96
6.2.1.8 | Código | Banco | Descrição | Tipo |  | Und | Quant. | Valor Unit | Total
Composição | CLIM.001401 | Próprio | Fornecimento de Unidade Minisplit High Wall Inverter, só frio, capacidade nominal de 30.000BTU/h, condensadora de descarga vertical, com proteção galvânica nas aletas do condensador, gás refrigerante ecológico (HFC). Combinação de unidades: Interna, Cassete 30.000BTU/h (Modelo ref.: ASBG30JFBB). Externa, modelo de referência AOBG30JFTB. Fabricante de Ref.: Fujitsu, equivalente ou superior. Tensão: 220V-1ø-60Hz | INES - INSTALAÇÕES ESPECIAIS |  | un | 1 | 5289 | 5289
Insumo | 00003094 | Próprio | Unidade Minisplit High Wall Inverter, só frio, capacidade nominal de 30.000BTU/h, condensadora de descarga vertical, com proteção galvânica nas aletas do condensador, gás refrigerante ecológico (HFC). Combinação de unidades: Interna, Cassete 30.000BTU/h (Modelo ref.: ASBG30JFBB). Externa, modelo de referência AOBG30JFTB. Fabricante de Ref.: Fujitsu, equivalente ou superior. Tensão: 220V-1ø-60Hz | Equipamento |  | UN | 1 | 5289 | 5289
|  |  |  | MO sem LS => | 0 | LS => | 0 | MO com LS => | 0
|  |  |  | Valor do BDI => | 1106.9877 |  | Valor com BDI => |  | 6395.99
[6 empty] | Quant. => | 2 | Preço Total => | 12791.98
6.2.1.9 | Código | Banco | Descrição | Tipo |  | Und | Quant. | Valor Unit | Total
Composição | CLIM.001409 | Próprio | Controlador para equipamento de ar central, com programação horária e semanal. Ref. TS200, da Carrier, ou equivalente. | INEL - INSTALAÇÃO ELÉTRICA/ELETRIFICAÇÃO E ILUMINAÇÃO EXTERNA |  | un | 1 | 527.59 | 527.59
Composição Auxiliar | 88279 | SINAPI | MONTADOR ELETROMECÃNICO COM ENCARGOS COMPLEMENTARES | SEDI - SERVIÇOS DIVERSOS |  | H | 2.5 | 22.35 | 55.87
Composição Auxiliar | 88243 | SINAPI | AJUDANTE ESPECIALIZADO COM ENCARGOS COMPLEMENTARES | SEDI - SERVIÇOS DIVERSOS |  | H | 2.5 | 18.87 | 47.17
Insumo | 00003104 | Próprio | Controlador para equipamento de ar central, com programação horária e semanal. Ref. TS200, da Carrier, ou equivalente. | Material |  | UN | 1 | 424.55 | 424.55
|  |  |  | MO sem LS => | 72.72 | LS => | 0 | MO com LS => | 72.72
|  |  |  | Valor do BDI => | 142.08 |  | Valor com BDI => |  | 669.67
[6 empty] | Quant. => | 2 | Preço Total => | 1339.34
6.2.1.10 | Código | Banco | Descrição | Tipo |  | Und | Quant. | Valor Unit | Total
Composição | CLIM.001753 | Próprio | Fornecimento e instalação de Sensor de temperatura ambiente - com termistor 10K OHM curva tipo lll - Modelo: TE-WND-A, da Dwyer, ou equivalente técnico | INES - INSTALAÇÕES ESPECIAIS |  | UN | 1 | 155.69 | 155.69
Composição Auxiliar | 88264 | SINAPI | ELETRICISTA COM ENCARGOS COMPLEMENTARES | SEDI - SERVIÇOS DIVERSOS |  | H | 0.722 | 21.6 | 15.59
Composição Auxiliar | 88247 | SINAPI | AUXILIAR DE ELETRICISTA COM ENCARGOS COMPLEMENTARES | SEDI - SERVIÇOS DIVERSOS |  | H | 0.722 | 16.99 | 12.26
Insumo | 202067 | SBC | SENSOR DE TEMPERATURA AMBIENTE PT100 - DWYER TE-WND-D 2 FIOS | Material |  | UN | 1 | 127.84 | 127.84
|  |  |  | MO sem LS => | 19.01 | LS => | 0 | MO com LS => | 19.01
|  |  |  | Valor do BDI => | 41.9273 |  | Valor com BDI => |  | 197.62
[6 empty] | Quant. => | 2 | Preço Total => | 395.24
6.2.2 |  |  | REDE DE DUTOS | [5 empty] | 254046.62
6.2.2.1 |  |  | DUTOS | [5 empty] | 254046.62
6.2.2.1.1 | Código | Banco | Descrição | Tipo |  | Und | Quant. | Valor Unit | Total
Composição | CLIM.001172 | Próprio | Duto em painel rígido de poliuretano, espessura 20mm, revestido externamente e internamente com lâminas de alumínio gofrado pintados com tinta esmalte. Ref.: MPU ou equivalente técnico. | INES - INSTALAÇÕES ESPECIAIS |  | m² | 1 | 167.63 | 167.63
Composição Auxiliar | 88243 | SINAPI | AJUDANTE ESPECIALIZADO COM ENCARGOS COMPLEMENTARES | SEDI - SERVIÇOS DIVERSOS |  | H | 0.3 | 18.87 | 5.66
Composição Auxiliar | 88279 | SINAPI | MONTADOR ELETROMECÃNICO COM ENCARGOS COMPLEMENTARES | SEDI - SERVIÇOS DIVERSOS |  | H | 0.2 | 22.35 | 4.47
Insumo | 00002115 | Próprio | Duto em painel rígido de poliuretano, espessura 20mm, revestido externamente e internamente com lâminas de alumínio gofrado pintados com tinta esmalte. Ref.: MPU ou equivalente técnico. | Material |  | m² | 1.2 | 131.25 | 157.5
|  |  |  | MO sem LS => | 7.09 | LS => | 0 | MO com LS => | 7.09
|  |  |  | Valor do BDI => | 45.1428 |  | Valor com BDI => |  | 212.77
[6 empty] | Quant. => | 518.2 | Preço Total => | 110257.41
6.2.2.1.2 | Código | Banco | Descrição | Tipo |  | Und | Quant. | Valor Unit | Total
Composição | 053523 | SBC | ESGOTO-TUBO PVC ESGOTO COM ANEL DE BORRACHA 150mm | 53 |  | M | 1 | 69.9 | 69.9
Composição Auxiliar | 88248 | SINAPI | AUXILIAR DE ENCANADOR OU BOMBEIRO HIDRÁULICO COM ENCARGOS COMPLEMENTARES | SEDI - SERVIÇOS DIVERSOS |  | H | 0.352 | 16.48 | 5.8
Composição Auxiliar | 88267 | SINAPI | ENCANADOR OU BOMBEIRO HIDRÁULICO COM ENCARGOS COMPLEMENTARES | SEDI - SERVIÇOS DIVERSOS |  | H | 0.352 | 20.94 | 7.37
Insumo | 001146 | SBC | ANEL BORRACHA PARA PVC 150mm | Material |  | UN | 1 | 17.5 | 17.5
Insumo | 001074 | SBC | TUBO PVC ESGOTO SERIE NORMAL 150mm | Material |  | M | 1.05 | 36.76 | 38.59
Insumo | 004869 | SBC | VASELINA PASTOSA LUBRIFICANTE EMBALAGEM 1.000g | Material |  | UN | 0.023 | 28.11 | 0.64
|  |  |  | MO sem LS => | 9.17 | LS => | 0 | MO com LS => | 9.17
|  |  |  | Valor do BDI => | 18.8241 |  | Valor com BDI => |  | 88.72
[6 empty] | Quant. => | 13.8 | Preço Total => | 1224.34
6.2.2.1.3 | Código | Banco | Descrição | Tipo |  | Und | Quant. | Valor Unit | Total
Composição | CLIM.000211 | Próprio | Duto circular flexível, em alumínio com arame bronzeado, com isolamento térmico e barreira de vapor, Ø12" (Ø314 mm). Inclui acessórios de fixação. Ref.: Modelo Isodec RT 0.6 da Multivac ou equivalente técnico | INES - INSTALAÇÕES ESPECIAIS |  | m | 1 | 63.05 | 63.05
Composição Auxiliar | 88243 | SINAPI | AJUDANTE ESPECIALIZADO COM ENCARGOS COMPLEMENTARES | SEDI - SERVIÇOS DIVERSOS |  | H | 0.309 | 18.87 | 5.83
Composição Auxiliar | 88275 | SINAPI | MECÃNICO DE EQUIPAMENTOS PESADOS COM ENCARGOS COMPLEMENTARES | SEDI - SERVIÇOS DIVERSOS |  | H | 0.309 | 22.42 | 6.92
Insumo | 00001061 | Próprio | Duto circular flexível, em alumínio com arame bronzeado, com isolamento térmico e barreira de vapor, Ø12" (Ø314 mm) | Material |  | m | 1.1 | 45.73 | 50.3
|  |  |  | MO sem LS => | 9.28 | LS => | 0 | MO com LS => | 9.28
|  |  |  | Valor do BDI => | 16.9794 |  | Valor com BDI => |  | 80.03
[6 empty] | Quant. => | 52.4 | Preço Total => | 4193.57
6.2.2.1.4 | Código | Banco | Descrição | Tipo |  | Und | Quant. | Valor Unit | Total
Composição | CLIM.000084 | Próprio | Tubo de cobre rígido para refrigeração, esp. Parede 0.79 mm ø1/4", incluindo suportes, solda e acessórios para instalação, com isolamento em espuma elastomérica - ref. Armaflex ou equivalente - fornecimento e instalação | INES - INSTALAÇÕES ESPECIAIS |  | m | 1 | 32.94 | 32.94
Composição Auxiliar | 88279 | SINAPI | MONTADOR ELETROMECÃNICO COM ENCARGOS COMPLEMENTARES | SEDI - SERVIÇOS DIVERSOS |  | H | 0.061 | 22.35 | 1.36
Composição Auxiliar | 88243 | SINAPI | AJUDANTE ESPECIALIZADO COM ENCARGOS COMPLEMENTARES | SEDI - SERVIÇOS DIVERSOS |  | H | 0.061 | 18.87 | 1.15
Insumo | 00039662 | SINAPI | TUBO DE COBRE FLEXIVEL, D = 1/4 ", E = 0,79 MM, PARA AR-CONDICIONADO/ INSTALACOES GAS RESIDENCIAIS E COMERCIAIS | Material |  | M | 1.1 | 21.49 | 23.63
Insumo | 00039738 | SINAPI | TUBO DE BORRACHA ELASTOMERICA FLEXIVEL, PRETA, PARA ISOLAMENTO TERMICO DE TUBULACAO, DN 1/4" (6 MM), E= 9 MM, COEFICIENTE DE CONDUTIVIDADE TERMICA 0,036W/mK, VAPOR DE AGUA MAIOR OU IGUAL A 10.000 | Material |  | M | 1.1 | 6.19 | 6.8
|  |  |  | MO sem LS => | 1.77 | LS => | 0 | MO com LS => | 1.77
|  |  |  | Valor do BDI => | 8.8707 |  | Valor com BDI => |  | 41.81
[6 empty] | Quant. => | 214.3 | Preço Total => | 8959.88
6.2.2.1.5 | Código | Banco | Descrição | Tipo |  | Und | Quant. | Valor Unit | Total
Composição | CLIM.000085 | Próprio | Tubo de cobre rígido para refrigeração, esp. Parede 0.79 mm ø1/2", incluindo suportes, solda e acessórios para instalação, com isolamento em espuma elastomérica - ref. Armaflex ou equivalente - fornecimento e instalação | INES - INSTALAÇÕES ESPECIAIS |  | m | 1 | 70.82 | 70.82
Composição Auxiliar | 88279 | SINAPI | MONTADOR ELETROMECÃNICO COM ENCARGOS COMPLEMENTARES | SEDI - SERVIÇOS DIVERSOS |  | H | 0.065 | 22.35 | 1.45
Composição Auxiliar | 88243 | SINAPI | AJUDANTE ESPECIALIZADO COM ENCARGOS COMPLEMENTARES | SEDI - SERVIÇOS DIVERSOS |  | H | 0.065 | 18.87 | 1.22
Insumo | 00039737 | SINAPI | TUBO DE BORRACHA ELASTOMERICA FLEXIVEL, PRETA, PARA ISOLAMENTO TERMICO DE TUBULACAO, DN 1/2" (12 MM), E= 19 MM, COEFICIENTE DE CONDUTIVIDADE TERMICA 0,036W/mK, VAPOR DE AGUA MAIOR OU IGUAL A 10.000 | Material |  | M | 1.1 | 17.13 | 18.84
Insumo | 00039660 | SINAPI | TUBO DE COBRE FLEXIVEL, D = 1/2 ", E = 0,79 MM, PARA AR-CONDICIONADO/ INSTALACOES GAS RESIDENCIAIS E COMERCIAIS | Material |  | M | 1.1 | 44.83 | 49.31
|  |  |  | MO sem LS => | 1.88 | LS => | 0 | MO com LS => | 1.88
|  |  |  | Valor do BDI => | 19.0718 |  | Valor com BDI => |  | 89.89
[6 empty] | Quant. => | 214.3 | Preço Total => | 19263.43
6.2.2.1.6 | Código | Banco | Descrição | Tipo |  | Und | Quant. | Valor Unit | Total
Composição | CLIM.000021 | Próprio | Chapa de aço galvanizado #24 para Dutos de ventilação e ar condicionado, incluindo fabricação, montagem, instalação e fixação. Ref.: Chapa de aço galvanizado NBR7008 ZC | INES - INSTALAÇÕES ESPECIAIS |  | kg | 1 | 33.33 | 33.33
Composição Auxiliar | 88243 | SINAPI | AJUDANTE ESPECIALIZADO COM ENCARGOS COMPLEMENTARES | SEDI - SERVIÇOS DIVERSOS |  | H | 0.128 | 18.87 | 2.41
Composição Auxiliar | 88279 | SINAPI | MONTADOR ELETROMECÃNICO COM ENCARGOS COMPLEMENTARES | SEDI - SERVIÇOS DIVERSOS |  | H | 0.128 | 22.35 | 2.86
Insumo | 00011950 | SINAPI | BUCHA DE NYLON SEM ABA S6, COM PARAFUSO DE 4,20 X 40 MM EM ACO ZINCADO COM ROSCA SOBERBA, CABECA CHATA E FENDA PHILLIPS | Material |  | UN | 1 | 0.33 | 0.33
Insumo | 00000567 | SINAPI | CANTONEIRA (ABAS IGUAIS) EM FERRO GALVANIZADO, 25,4 MM X 3,17 MM (L X E), 1,27KG/M | Material |  | M | 0.1 | 16.69 | 1.66
Insumo | 00043106 | SINAPI | CHAPA DE ACO GALVANIZADA BITOLA GSG 24, E = 0,64 (5,12 KG/M2) | Material |  | KG | 1.2 | 21.73 | 26.07
|  |  |  | MO sem LS => | 3.71 | LS => | 0 | MO com LS => | 3.71
|  |  |  | Valor do BDI => | 8.9758 |  | Valor com BDI => |  | 42.31
[6 empty] | Quant. => | 278.6 | Preço Total => | 11787.57
6.2.2.1.7 | Código | Banco | Descrição | Tipo |  | Und | Quant. | Valor Unit | Total
Composição | CLIM.001051 | Próprio | Colarinho em chapa de aço galvanizada com registro ø314 | INES - INSTALAÇÕES ESPECIAIS |  | un | 1 | 48.56 | 48.56
Composição Auxiliar | 88279 | SINAPI | MONTADOR ELETROMECÃNICO COM ENCARGOS COMPLEMENTARES | SEDI - SERVIÇOS DIVERSOS |  | H | 0.25 | 22.35 | 5.58
Composição Auxiliar | 88243 | SINAPI | AJUDANTE ESPECIALIZADO COM ENCARGOS COMPLEMENTARES | SEDI - SERVIÇOS DIVERSOS |  | H | 0.25 | 18.87 | 4.71
Insumo | 00001785 | Próprio | Colarinho em chapa de aço galvanizada com registro ø314 | Material |  | un | 1 | 38.27 | 38.27
|  |  |  | MO sem LS => | 7.26 | LS => | 0 | MO com LS => | 7.26
|  |  |  | Valor do BDI => | 13.0772 |  | Valor com BDI => |  | 61.64
[6 empty] | Quant. => | 16 | Preço Total => | 986.24
6.2.2.1.8 | Código | Banco | Descrição | Tipo |  | Und | Quant. | Valor Unit | Total
Composição | CLIM.001435 | Próprio | DIFUSOR DE ALTA INDUÇÃO DE AR COM CAIXA PLENUM, EM CHAPA DE AÇO GALVANIZADA, TAMANHO 600 - REF. VD-H-600, DA TROX OU EQUIVALENTE - Fornecimento e instalação | INES - INSTALAÇÕES ESPECIAIS |  | unid. | 1 | 941.59 | 941.59
Composição Auxiliar | 88279 | SINAPI | MONTADOR ELETROMECÃNICO COM ENCARGOS COMPLEMENTARES | SEDI - SERVIÇOS DIVERSOS |  | H | 1.237 | 22.35 | 27.64
Composição Auxiliar | 88243 | SINAPI | AJUDANTE ESPECIALIZADO COM ENCARGOS COMPLEMENTARES | SEDI - SERVIÇOS DIVERSOS |  | H | 1.237 | 18.87 | 23.34
Insumo | 00003231 | Próprio | DIFUSOR DE ALTA INDUÇÃO DE AR COM CAIXA PLENUM, EM CHAPA DE AÇO GALVANIZADA, TAMANHO 600 - REF. VD-H-600, DA TROX OU EQUIVALENTE | Material |  | un | 1 | 890.61 | 890.61
|  |  |  | MO sem LS => | 35.97 | LS => | 0 | MO com LS => | 35.97
|  |  |  | Valor do BDI => | 253.5702 |  | Valor com BDI => |  | 1195.16
[6 empty] | Quant. => | 12 | Preço Total => | 14341.92
6.2.2.1.9 | Código | Banco | Descrição | Tipo |  | Und | Quant. | Valor Unit | Total
Composição | CLIM.001337 | Próprio | Grelha de retorno de ar com aletas fixas, quadradas, de material plástico, LxH (425X425) mm - Ref.: AE-A da Trox | INES - INSTALAÇÕES ESPECIAIS |  | un | 1 | 224.07 | 224.07
Composição Auxiliar | 88243 | SINAPI | AJUDANTE ESPECIALIZADO COM ENCARGOS COMPLEMENTARES | SEDI - SERVIÇOS DIVERSOS |  | H | 0.4 | 18.87 | 7.54
Composição Auxiliar | 100308 | SINAPI | MECÂNICO DE REFRIGERAÇÃO COM ENCARGOS COMPLEMENTARES | SEDI - SERVIÇOS DIVERSOS |  | H | 0.4 | 23.99 | 9.59
Insumo | 00003040 | Próprio | Grelha de retorno de ar com aletas fixas, quadradas, de material plástico, LxH (425X425) mm - Ref.: AE-A da Trox | Material |  | un | 1 | 206.94 | 206.94
|  |  |  | MO sem LS => | 12.28 | LS => | 0 | MO com LS => | 12.28
|  |  |  | Valor do BDI => | 60.3421 |  | Valor com BDI => |  | 284.41
[6 empty] | Quant. => | 4 | Preço Total => | 1137.64
6.2.2.1.10 | Código | Banco | Descrição | Tipo |  | Und | Quant. | Valor Unit | Total
Composição | CLIM.001338 | Próprio | Grelha de retorno de ar com aletas fixas, quadradas, de material plástico, LxH (1225X325) mm - Ref.: AE-A da Trox | INES - INSTALAÇÕES ESPECIAIS |  | un | 1 | 352.13 | 352.13
Composição Auxiliar | 88243 | SINAPI | AJUDANTE ESPECIALIZADO COM ENCARGOS COMPLEMENTARES | SEDI - SERVIÇOS DIVERSOS |  | H | 0.4 | 18.87 | 7.54
Composição Auxiliar | 100308 | SINAPI | MECÂNICO DE REFRIGERAÇÃO COM ENCARGOS COMPLEMENTARES | SEDI - SERVIÇOS DIVERSOS |  | H | 0.4 | 23.99 | 9.59
Insumo | 00003041 | Próprio | Grelha de retorno de ar com aletas fixas, quadradas, de material plástico, LxH (1225X325) mm - Ref.: AE-A da Trox | Material |  | un | 1 | 335 | 335
|  |  |  | MO sem LS => | 12.28 | LS => | 0 | MO com LS => | 12.28
|  |  |  | Valor do BDI => | 94.8286 |  | Valor com BDI => |  | 446.96
[6 empty] | Quant. => | 15 | Preço Total => | 6704.4
6.2.2.1.11 | Código | Banco | Descrição | Tipo |  | Und | Quant. | Valor Unit | Total
Composição | CLIM.000233 | Próprio | Damper controlador de vazão de lâminas opostas, com acionamento manual por alavanca (com parafuso de fixação de posição), linha Pesada, dimensões até 1000x500mm | INES - INSTALAÇÕES ESPECIAIS |  | un | 1 | 520.71 | 520.71
Composição Auxiliar | 100308 | SINAPI | MECÂNICO DE REFRIGERAÇÃO COM ENCARGOS COMPLEMENTARES | SEDI - SERVIÇOS DIVERSOS |  | H | 0.6 | 23.99 | 14.39
Composição Auxiliar | 88243 | SINAPI | AJUDANTE ESPECIALIZADO COM ENCARGOS COMPLEMENTARES | SEDI - SERVIÇOS DIVERSOS |  | H | 0.6 | 18.87 | 11.32
Insumo | 00001119 | Próprio | Damper controlador de vazão de lâminas opostas, com acionamento manual por alavanca (com parafuso de fixação de posição), linha Pesada, dimensões até 1000x500mm | Material |  | un | 1 | 495 | 495
|  |  |  | MO sem LS => | 18.43 | LS => | 0 | MO com LS => | 18.43
|  |  |  | Valor do BDI => | 140.2272 |  | Valor com BDI => |  | 660.94
[6 empty] | Quant. => | 2 | Preço Total => | 1321.88
6.2.2.1.12 | Código | Banco | Descrição | Tipo |  | Und | Quant. | Valor Unit | Total
Composição | CLIM.000155 | Próprio | Tubo de cobre rígido para refrigeração, esp. Parede 0,79 mm ø5/8", incluindo suportes, solda e acessórios para instalação, com isolamento em espuma elastomérica - ref. Armaflex ou equivalente técnico (ver especificações em memorial executivo). | INES - INSTALAÇÕES ESPECIAIS |  | m | 1 | 86.52 | 86.52
Composição Auxiliar | 88279 | SINAPI | MONTADOR ELETROMECÃNICO COM ENCARGOS COMPLEMENTARES | SEDI - SERVIÇOS DIVERSOS |  | H | 0.065 | 22.35 | 1.45
Composição Auxiliar | 88243 | SINAPI | AJUDANTE ESPECIALIZADO COM ENCARGOS COMPLEMENTARES | SEDI - SERVIÇOS DIVERSOS |  | H | 0.065 | 18.87 | 1.22
Insumo | 00039665 | SINAPI | TUBO DE COBRE FLEXIVEL, D = 5/8 ", E = 0,79 MM, PARA AR-CONDICIONADO/ INSTALACOES GAS RESIDENCIAIS E COMERCIAIS | Material |  | M | 1.1 | 55.77 | 61.34
Insumo | 00039853 | SINAPI | TUBO DE BORRACHA ELASTOMERICA FLEXIVEL, PRETA, PARA ISOLAMENTO TERMICO DE TUBULACAO, DN 5/8" (15 MM), E= 19 MM, COEFICIENTE DE CONDUTIVIDADE TERMICA 0,036W/MK, VAPOR DE AGUA MAIOR OU IGUAL A 10.000 | Material |  | M | 1.1 | 20.47 | 22.51
|  |  |  | MO sem LS => | 1.88 | LS => | 0 | MO com LS => | 1.88
|  |  |  | Valor do BDI => | 23.2998 |  | Valor com BDI => |  | 109.82
[6 empty] | Quant. => | 153.4 | Preço Total => | 16846.39
6.2.2.1.13 | Código | Banco | Descrição | Tipo |  | Und | Quant. | Valor Unit | Total
Composição | CLIM.000161 | Próprio | Tubo de cobre rígido para refrigeração, esp. Parede 1,59 mm ø1.5/8", incluindo suportes, solda e acessórios para instalação, com isolamento em espuma elastomérica - ref. Armaflex ou equivalente técnico (ver especificações em memorial executivo). | INES - INSTALAÇÕES ESPECIAIS |  | m | 1 | 282.24 | 282.24
Composição Auxiliar | 88279 | SINAPI | MONTADOR ELETROMECÃNICO COM ENCARGOS COMPLEMENTARES | SEDI - SERVIÇOS DIVERSOS |  | H | 0.085 | 22.35 | 1.89
Composição Auxiliar | 88243 | SINAPI | AJUDANTE ESPECIALIZADO COM ENCARGOS COMPLEMENTARES | SEDI - SERVIÇOS DIVERSOS |  | H | 0.085 | 18.87 | 1.6
Insumo | 00039736 | SINAPI | TUBO DE BORRACHA ELASTOMERICA FLEXIVEL, PRETA, PARA ISOLAMENTO TERMICO DE TUBULACAO, DN 1 5/8" (42 MM), E= 32 MM, COEFICIENTE DE CONDUTIVIDADE TERMICA 0,036W/mK, VAPOR DE AGUA MAIOR OU IGUAL A 10.000 | Material |  | M | 1.1 | 127.37 | 140.1
Insumo | 006282 | SBC | TUBO COBRE RIGIDO CLASSE E 42mm 0,923kg/m NBR 13206 | Material |  | M | 1.1 | 126.05 | 138.65
|  |  |  | MO sem LS => | 2.46 | LS => | 0 | MO com LS => | 2.46
|  |  |  | Valor do BDI => | 76.0072 |  | Valor com BDI => |  | 358.25
[6 empty] | Quant. => | 153.4 | Preço Total => | 54955.55
6.2.2.1.14 | Código | Banco | Descrição | Tipo |  | Und | Quant. | Valor Unit | Total
Composição | CLIM.000061 | Próprio | Revestimento em Alumínio Corrugado com barreira de vapor, espessura mínima de 0,15 mm, corrugação 3/16". Incluindo cintas, selos e todos os acessórios e insumos para instalação. Utilização: proteção mecânica de interligações frigorígenas externas. | INES - INSTALAÇÕES ESPECIAIS |  | m.l. | 1 | 33.81 | 33.81
Composição Auxiliar | 88279 | SINAPI | MONTADOR ELETROMECÃNICO COM ENCARGOS COMPLEMENTARES | SEDI - SERVIÇOS DIVERSOS |  | H | 0.34 | 22.35 | 7.59
Composição Auxiliar | 88243 | SINAPI | AJUDANTE ESPECIALIZADO COM ENCARGOS COMPLEMENTARES | SEDI - SERVIÇOS DIVERSOS |  | H | 0.34 | 18.87 | 6.41
Insumo | 00043701 | SINAPI | CHAPA/BOBINA LISA EM ALUMINIO, LIGA 1.200 - H14, QUALQUER ESPESSURA, QUALQUER LARGURA | Material |  | KG | 0.47 | 42.16 | 19.81
|  |  |  | MO sem LS => | 9.88 | LS => | 0 | MO com LS => | 9.88
|  |  |  | Valor do BDI => | 9.105 |  | Valor com BDI => |  | 42.92
[6 empty] | Quant. => | 40 | Preço Total => | 1716.8
6.2.2.1.15 | Código | Banco | Descrição | Tipo |  | Und | Quant. | Valor Unit | Total
Composição | INHI.000138 | Próprio | Fornecimento de material e mão de obra para montagem de tubulação de drenagem de condensado em tubo de PVC soldável para água fria 32mm com isolamento térmico em borracha elastomérica clorada. Incluindo curvas, conexões e suportação | INHI - INSTALAÇÕES HIDROS SANITÁRIAS |  | m | 1 | 34.43 | 34.43
Composição Auxiliar | 88243 | SINAPI | AJUDANTE ESPECIALIZADO COM ENCARGOS COMPLEMENTARES | SEDI - SERVIÇOS DIVERSOS |  | H | 0.35 | 18.87 | 6.6
Composição Auxiliar | 88267 | SINAPI | ENCANADOR OU BOMBEIRO HIDRÁULICO COM ENCARGOS COMPLEMENTARES | SEDI - SERVIÇOS DIVERSOS |  | H | 0.35 | 20.94 | 7.32
Insumo | 00009869 | SINAPI | TUBO PVC, SOLDAVEL, DN 32 MM, AGUA FRIA (NBR-5648) | Material |  | M | 1.6 | 9.03 | 14.44
Insumo | 00038383 | SINAPI | LIXA D'AGUA EM FOLHA, GRAO 100 | Material |  | UN | 0.11 | 2.33 | 0.25
Insumo | 00039708 | SINAPI | TUBO DE ESPUMA DE POLIETILENO EXPANDIDO FLEXIVEL PARA ISOLAMENTO TERMICO DE TUBULACAO DE AR CONDICIONADO, AGUA QUENTE, DN 1 1/4", E= 10 MM | Material |  | M | 1.6 | 3.64 | 5.82
|  |  |  | MO sem LS => | 9.84 | LS => | 0 | MO com LS => | 9.84
|  |  |  | Valor do BDI => | 9.272 |  | Valor com BDI => |  | 43.7
[6 empty] | Quant. => | 8 | Preço Total => | 349.6
6.2.3 |  |  | EQUIPAMENTOS AUXILIARES | [5 empty] | 38928.31
6.2.3.1 |  |  | TOMADAS DE AR EXTERIOR | [5 empty] | 1207.47
6.2.3.1.1 | Código | Banco | Descrição | Tipo |  | Und | Quant. | Valor Unit | Total
Composição | CLIM.001339 | Próprio | Tomada de Ar externo composta por veneziana em alumínio anodizado de aletas horizontais ficas, tela anti-inseto, registro de lãminas convergentes em aço e filtro descartável classe G4. Dimensões: 697x697 mm. REF.: MODELO VDF-711 (COM TELA, REGISTRO E FILTRO G4) DA TROX, OU EQUIVALENTE | INES - INSTALAÇÕES ESPECIAIS |  | un | 1 | 951.29 | 951.29
Composição Auxiliar | 88279 | SINAPI | MONTADOR ELETROMECÃNICO COM ENCARGOS COMPLEMENTARES | SEDI - SERVIÇOS DIVERSOS |  | H | 0.25 | 22.35 | 5.58
Composição Auxiliar | 88243 | SINAPI | AJUDANTE ESPECIALIZADO COM ENCARGOS COMPLEMENTARES | SEDI - SERVIÇOS DIVERSOS |  | H | 0.25 | 18.87 | 4.71
Insumo | 00003042 | Próprio | Tomada de Ar externo composta por veneziana em alumínio anodizado de aletas horizontais ficas, tela anti-inseto, registro de lãminas convergentes em aço e filtro descartável classe G4. Dimensões: 697x697 mm. REF.: MODELO VDF-711 (COM TELA, REGISTRO E FILTRO G4) DA TROX, OU EQUIVALENTE | Material |  | un | 1 | 941 | 941
|  |  |  | MO sem LS => | 7.26 | LS => | 0 | MO com LS => | 7.26
|  |  |  | Valor do BDI => | 256.1824 |  | Valor com BDI => |  | 1207.47
[6 empty] | Quant. => | 1 | Preço Total => | 1207.47
6.2.3.2 |  |  | QUADROS ELÉTRICOS | [5 empty] | 37720.84
6.2.3.2.1 | Código | Banco | Descrição | Tipo |  | Und | Quant. | Valor Unit | Total
Composição | CLIM.001378 | Próprio | Fornecimento e Instalação de Minidisjuntor modular DIN, 2 x 10 A, compatível com quadros tipo TTA | INEL - INSTALAÇÃO ELÉTRICA/ELETRIFICAÇÃO E ILUMINAÇÃO EXTERNA |  | UN | 1 | 35.54 | 35.54
Composição Auxiliar | 88247 | SINAPI | AUXILIAR DE ELETRICISTA COM ENCARGOS COMPLEMENTARES | SEDI - SERVIÇOS DIVERSOS |  | H | 0.048 | 16.99 | 0.81
Composição Auxiliar | 88264 | SINAPI | ELETRICISTA COM ENCARGOS COMPLEMENTARES | SEDI - SERVIÇOS DIVERSOS |  | H | 0.048 | 21.6 | 1.03
Insumo | 00001570 | SINAPI | TERMINAL A COMPRESSAO EM COBRE ESTANHADO PARA CABO 2,5 MM2, 1 FURO E 1 COMPRESSAO, PARA PARAFUSO DE FIXACAO M5 | Material |  | UN | 2 | 0.85 | 1.7
Insumo | 00003068 | Próprio | Minidisjuntor modular DIN, 2 x 10 A, compatível com quadros tipo TTA | Material |  | UN | 1 | 32 | 32
|  |  |  | MO sem LS => | 1.26 | LS => | 0 | MO com LS => | 1.26
|  |  |  | Valor do BDI => | 9.5709 |  | Valor com BDI => |  | 45.11
[6 empty] | Quant. => | 2 | Preço Total => | 90.22
6.2.3.2.2 | Código | Banco | Descrição | Tipo |  | Und | Quant. | Valor Unit | Total
Composição | INEL.001369 | Próprio | DISJUNTOR MOTOR TRIFÁSICO, CORRENTE MÁX. 18A, FAIXA DE AJUSTE4-6,3A, AC-3, TENSÃO DE OPERAÇÃO 690V. REF.: MPW18-3-D063 DA WEG OU EQUIVALENTES TÉCNICOS. | INEL - INSTALAÇÃO ELÉTRICA/ELETRIFICAÇÃO E ILUMINAÇÃO EXTERNA |  | un | 1 | 246.83 | 246.83
Composição Auxiliar | 88264 | SINAPI | ELETRICISTA COM ENCARGOS COMPLEMENTARES | SEDI - SERVIÇOS DIVERSOS |  | H | 1.3232 | 21.6 | 28.58
Composição Auxiliar | 88247 | SINAPI | AUXILIAR DE ELETRICISTA COM ENCARGOS COMPLEMENTARES | SEDI - SERVIÇOS DIVERSOS |  | H | 1.3232 | 16.99 | 22.48
Insumo | 00001918 | Próprio | DISJUNTOR MOTOR TRIFÁSICO, CORRENTE MÁX. 18A, FAIXA DE AJUSTE4-6,3A, AC-3, TENSÃO DE OPERAÇÃO 690V. REF.: MPW18-3-D063 DA WEG OU EQUIVALENTES TÉCNICOS. | Material |  | un | 1 | 195.77 | 195.77
|  |  |  | MO sem LS => | 34.86 | LS => | 0 | MO com LS => | 34.86
|  |  |  | Valor do BDI => | 66.4713 |  | Valor com BDI => |  | 313.3
[6 empty] | Quant. => | 2 | Preço Total => | 626.6
6.2.3.2.3 | Código | Banco | Descrição | Tipo |  | Und | Quant. | Valor Unit | Total
Composição | INEL.001256 | Próprio | CHAVE COMUTADORA TRÊS POSIÇÕES. REF.: XB2-ED33 DA SIBRATEC OU EQUIVALENTES TÉCNICOS. | INEL - INSTALAÇÃO ELÉTRICA/ELETRIFICAÇÃO E ILUMINAÇÃO EXTERNA |  | un | 1 | 40.39 | 40.39
Composição Auxiliar | 88264 | SINAPI | ELETRICISTA COM ENCARGOS COMPLEMENTARES | SEDI - SERVIÇOS DIVERSOS |  | H | 0.3 | 21.6 | 6.48
Composição Auxiliar | 88247 | SINAPI | AUXILIAR DE ELETRICISTA COM ENCARGOS COMPLEMENTARES | SEDI - SERVIÇOS DIVERSOS |  | H | 0.3 | 16.99 | 5.09
Insumo | 00001589 | Próprio | CHAVE COMUTADORA TRÊS POSIÇÕES. REF.: XB2-ED33 DA SIBRATEC OU EQUIVALENTES TÉCNICOS. | Material |  | UN | 1 | 28.82 | 28.82
|  |  |  | MO sem LS => | 7.9 | LS => | 0 | MO com LS => | 7.9
|  |  |  | Valor do BDI => | 10.877 |  | Valor com BDI => |  | 51.27
[6 empty] | Quant. => | 2 | Preço Total => | 102.54
6.2.3.2.4 | Código | Banco | Descrição | Tipo |  | Und | Quant. | Valor Unit | Total
Composição | INEL.000043 | Próprio | Fornecimento e Instalação de Lâmpada Sinaleiro LED verde 22mm. | INEL - INSTALAÇÃO ELÉTRICA/ELETRIFICAÇÃO E ILUMINAÇÃO EXTERNA |  | UN | 1 | 25.01 | 25.01
Composição Auxiliar | 88247 | SINAPI | AUXILIAR DE ELETRICISTA COM ENCARGOS COMPLEMENTARES | SEDI - SERVIÇOS DIVERSOS |  | H | 0.1 | 16.99 | 1.69
Composição Auxiliar | 88264 | SINAPI | ELETRICISTA COM ENCARGOS COMPLEMENTARES | SEDI - SERVIÇOS DIVERSOS |  | H | 0.1 | 21.6 | 2.16
Insumo | 00000017 | Próprio | Lâmpada Sinaleiro LED verde 22mm. Ref.:JNG | Material |  | UN | 1 | 21.16 | 21.16
|  |  |  | MO sem LS => | 2.62 | LS => | 0 | MO com LS => | 2.62
|  |  |  | Valor do BDI => | 6.7352 |  | Valor com BDI => |  | 31.75
[6 empty] | Quant. => | 2 | Preço Total => | 63.5
6.2.3.2.5 | Código | Banco | Descrição | Tipo |  | Und | Quant. | Valor Unit | Total
Composição | INEL.001917 | Próprio | Fornecimento e Instalação de Transformador 220V/24V AC, 120VA. Ref.: Apex ou equivalente | INEL - INSTALAÇÃO ELÉTRICA/ELETRIFICAÇÃO E ILUMINAÇÃO EXTERNA |  | UN | 1 | 214.16 | 214.16
Composição Auxiliar | 88247 | SINAPI | AUXILIAR DE ELETRICISTA COM ENCARGOS COMPLEMENTARES | SEDI - SERVIÇOS DIVERSOS |  | H | 0.5 | 16.99 | 8.49
Composição Auxiliar | 88264 | SINAPI | ELETRICISTA COM ENCARGOS COMPLEMENTARES | SEDI - SERVIÇOS DIVERSOS |  | H | 0.5 | 21.6 | 10.8
Insumo | 00003103 | Próprio | Transformador 220V/24V AC, 120VA. Ref.: Apex ou equivalente | Material |  | UN | 1 | 194.87 | 194.87
|  |  |  | MO sem LS => | 13.17 | LS => | 0 | MO com LS => | 13.17
|  |  |  | Valor do BDI => | 57.6733 |  | Valor com BDI => |  | 271.83
[6 empty] | Quant. => | 2 | Preço Total => | 543.66
6.2.3.2.6 | Código | Banco | Descrição | Tipo |  | Und | Quant. | Valor Unit | Total
Composição | INEL.000401 | Próprio | Caixa para Quadro de Comando 400x400x200 - Fornecimento e Instalação | INEL - INSTALAÇÃO ELÉTRICA/ELETRIFICAÇÃO E ILUMINAÇÃO EXTERNA |  | un | 1 | 475.18 | 475.18
Composição Auxiliar | 88247 | SINAPI | AUXILIAR DE ELETRICISTA COM ENCARGOS COMPLEMENTARES | SEDI - SERVIÇOS DIVERSOS |  | H | 2 | 16.99 | 33.98
Composição Auxiliar | 88264 | SINAPI | ELETRICISTA COM ENCARGOS COMPLEMENTARES | SEDI - SERVIÇOS DIVERSOS |  | H | 2 | 21.6 | 43.2
Insumo | 00000635 | Próprio | Quadro elétrico de sobrepor, dimensões de 400x400x200mm, com pintura na cor cinza clara e placa de montagem laranja | Material |  | un | 1 | 398 | 398
|  |  |  | MO sem LS => | 52.7 | LS => | 0 | MO com LS => | 52.7
|  |  |  | Valor do BDI => | 127.966 |  | Valor com BDI => |  | 603.15
[6 empty] | Quant. => | 2 | Preço Total => | 1206.3
6.2.3.2.7 | Código | Banco | Descrição | Tipo |  | Und | Quant. | Valor Unit | Total
Composição | CLIM.001341 | Próprio | Conector porta fusível com fusível de vidro de 3 A. Ref.: Siemens ou equivalente | INES - INSTALAÇÕES ESPECIAIS |  | un | 1 | 27.36 | 27.36
Composição Auxiliar | 88264 | SINAPI | ELETRICISTA COM ENCARGOS COMPLEMENTARES | SEDI - SERVIÇOS DIVERSOS |  | H | 0.05 | 21.6 | 1.08
Composição Auxiliar | 88247 | SINAPI | AUXILIAR DE ELETRICISTA COM ENCARGOS COMPLEMENTARES | SEDI - SERVIÇOS DIVERSOS |  | H | 0.1 | 16.99 | 1.69
Insumo | 00003044 | Próprio | Conector porta fusível com fusível de vidro de 3 A. Ref.: Siemens ou equivalente | Material |  | un | 1 | 24.59 | 24.59
|  |  |  | MO sem LS => | 1.85 | LS => | 0 | MO com LS => | 1.85
|  |  |  | Valor do BDI => | 7.368 |  | Valor com BDI => |  | 34.73
[6 empty] | Quant. => | 2 | Preço Total => | 69.46
6.2.3.2.8 | Código | Banco | Descrição | Tipo |  | Und | Quant. | Valor Unit | Total
Composição | INEL.000535 | Próprio | Eletroduto metálico flexível com revestimento em Polivinyl extrudado (Sealtube) Ø 1.1/4" | INEL - INSTALAÇÃO ELÉTRICA/ELETRIFICAÇÃO E ILUMINAÇÃO EXTERNA |  | m | 1 | 31.34 | 31.34
Composição Auxiliar | 88264 | SINAPI | ELETRICISTA COM ENCARGOS COMPLEMENTARES | SEDI - SERVIÇOS DIVERSOS |  | H | 0.2 | 21.6 | 4.32
Composição Auxiliar | 88243 | SINAPI | AJUDANTE ESPECIALIZADO COM ENCARGOS COMPLEMENTARES | SEDI - SERVIÇOS DIVERSOS |  | H | 0.2 | 18.87 | 3.77
Insumo | 00002502 | SINAPI | ELETRODUTO FLEXIVEL, EM ACO GALVANIZADO, REVESTIDO EXTERNAMENTE COM PVC PRETO, DIAMETRO EXTERNO DE 40 MM (1 1/4"), TIPO SEALTUBO | Material |  | M | 1.1 | 21.14 | 23.25
|  |  |  | MO sem LS => | 5.66 | LS => | 0 | MO com LS => | 5.66
|  |  |  | Valor do BDI => | 8.4399 |  | Valor com BDI => |  | 39.78
[6 empty] | Quant. => | 16.5 | Preço Total => | 656.37
6.2.3.2.9 | Código | Banco | Descrição | Tipo |  | Und | Quant. | Valor Unit | Total
Composição | CLIM.001410 | Próprio | Fornecimento e passagem de cabo de cobre tetrapolar tipo PP, seção 3x2,5mm², encordoamento classe 5, isolação 750V - 70º, não halogenado, com conexões, fixações e acessórios - Ref.: Afumex - Prysmian ou equivalente. | INES - INSTALAÇÕES ESPECIAIS |  | m | 1 | 12.96 | 12.96
Composição Auxiliar | 88264 | SINAPI | ELETRICISTA COM ENCARGOS COMPLEMENTARES | SEDI - SERVIÇOS DIVERSOS |  | H | 0.03 | 21.6 | 0.64
Composição Auxiliar | 88247 | SINAPI | AUXILIAR DE ELETRICISTA COM ENCARGOS COMPLEMENTARES | SEDI - SERVIÇOS DIVERSOS |  | H | 0.03 | 16.99 | 0.5
Insumo | 00021127 | SINAPI | FITA ISOLANTE ADESIVA ANTICHAMA, USO ATE 750 V, EM ROLO DE 19 MM X 5 M | Material |  | UN | 0.009 | 3.76 | 0.03
Insumo | 002706 | SBC | CABO PP CORDPLAST 3 CONDUTORES 450/750V 2,50mm2 | Material |  | M | 1.02 | 11.56 | 11.79
|  |  |  | MO sem LS => | 0.78 | LS => | 0 | MO com LS => | 0.78
|  |  |  | Valor do BDI => | 3.4901 |  | Valor com BDI => |  | 16.45
[6 empty] | Quant. => | 214.3 | Preço Total => | 3525.24
6.2.3.2.10 | Código | Banco | Descrição | Tipo |  | Und | Quant. | Valor Unit | Total
Composição | CLIM.001411 | Próprio | Fornecimento e passagem de cabo de cobre tetrapolar tipo PP, seção 4x4,0mm², encordoamento classe 5, isolação 750V - 70º, não halogenado, com conexões, fixações e acessórios - Ref.: Afumex - Prysmian ou equivalente. | INES - INSTALAÇÕES ESPECIAIS |  | m | 1 | 24.2 | 24.2
Composição Auxiliar | 88264 | SINAPI | ELETRICISTA COM ENCARGOS COMPLEMENTARES | SEDI - SERVIÇOS DIVERSOS |  | H | 0.03 | 21.6 | 0.64
Composição Auxiliar | 88247 | SINAPI | AUXILIAR DE ELETRICISTA COM ENCARGOS COMPLEMENTARES | SEDI - SERVIÇOS DIVERSOS |  | H | 0.03 | 16.99 | 0.5
Insumo | 00021127 | SINAPI | FITA ISOLANTE ADESIVA ANTICHAMA, USO ATE 750 V, EM ROLO DE 19 MM X 5 M | Material |  | UN | 0.009 | 3.76 | 0.03
Insumo | 001276 | SBC | CABO PP CORDPLAST 4 CONDUTORES 450/750V 4,0mm2 | Material |  | M | 1.02 | 22.58 | 23.03
|  |  |  | MO sem LS => | 0.78 | LS => | 0 | MO com LS => | 0.78
|  |  |  | Valor do BDI => | 6.5171 |  | Valor com BDI => |  | 30.72
[6 empty] | Quant. => | 153.4 | Preço Total => | 4712.45
6.2.3.2.11 | Código | Banco | Descrição | Tipo |  | Und | Quant. | Valor Unit | Total
Composição | INEL.001427 | Próprio | Fornecimento e instalação de cabo de cobre com blindagem Individual e Coletiva, de 4 vias de seção 1,50mm². Ref.: Modelo BIC300 da Prysmian, ou equivalente técnico | INEL - INSTALAÇÃO ELÉTRICA/ELETRIFICAÇÃO E ILUMINAÇÃO EXTERNA |  | m | 1 | 43.17 | 43.17
Composição Auxiliar | 88247 | SINAPI | AUXILIAR DE ELETRICISTA COM ENCARGOS COMPLEMENTARES | SEDI - SERVIÇOS DIVERSOS |  | H | 0.05 | 16.99 | 0.84
Composição Auxiliar | 88264 | SINAPI | ELETRICISTA COM ENCARGOS COMPLEMENTARES | SEDI - SERVIÇOS DIVERSOS |  | H | 0.05 | 21.6 | 1.08
Insumo | 00002094 | Próprio | Cabo de cobre com blindagem Individual e Coletiva, de 4 vias de seção 1,50mm². Ref.: Modelo BIC300 da Prysmian, ou equivalente técnico | Material |  | m | 1 | 41.25 | 41.25
|  |  |  | MO sem LS => | 1.31 | LS => | 0 | MO com LS => | 1.31
|  |  |  | Valor do BDI => | 11.6257 |  | Valor com BDI => |  | 54.8
[6 empty] | Quant. => | 22 | Preço Total => | 1205.6
6.2.3.2.12 | Código | Banco | Descrição | Tipo |  | Und | Quant. | Valor Unit | Total
Composição | CLIM.000007 | Próprio | Fornecimento e instalação Plaqueta em acrilico para identificação dos equipamentos e quadros na cor preta e letras brancas. Ref.: Afixgraf ou equivalente | INES - INSTALAÇÕES ESPECIAIS |  | pç | 1 | 13.4 | 13.4
Composição Auxiliar | 88243 | SINAPI | AJUDANTE ESPECIALIZADO COM ENCARGOS COMPLEMENTARES | SEDI - SERVIÇOS DIVERSOS |  | H | 0.25 | 18.87 | 4.71
Insumo | 00010851 | SINAPI | PLACA DE ACRILICO TRANSPARENTE ADESIVADA PARA SINALIZACAO DE PORTAS, BORDA POLIDA, DE *25 X 8*, E = 6 MM (NAO INCLUI ACESSORIOS PARA FIXACAO) | Material |  | UN | 0.15 | 57.96 | 8.69
|  |  |  | MO sem LS => | 3.21 | LS => | 0 | MO com LS => | 3.21
|  |  |  | Valor do BDI => | 3.6086 |  | Valor com BDI => |  | 17.01
[6 empty] | Quant. => | 34 | Preço Total => | 578.34
6.2.3.2.13 | Código | Banco | Descrição | Tipo |  | Und | Quant. | Valor Unit | Total
Composição | INEL.000130 | Próprio | Fornecimento e Instalação de Contatora tripolar para força, bobina 24V, com contados auxiliares 2NA + 2NF, corrente nominal de 20 A. Ref.: Siemens ou equivalente | INEL - INSTALAÇÃO ELÉTRICA/ELETRIFICAÇÃO E ILUMINAÇÃO EXTERNA |  | un | 1 | 173.15 | 173.15
Composição Auxiliar | 88264 | SINAPI | ELETRICISTA COM ENCARGOS COMPLEMENTARES | SEDI - SERVIÇOS DIVERSOS |  | H | 0.5 | 21.6 | 10.8
Composição Auxiliar | 88247 | SINAPI | AUXILIAR DE ELETRICISTA COM ENCARGOS COMPLEMENTARES | SEDI - SERVIÇOS DIVERSOS |  | H | 0.5 | 16.99 | 8.49
Insumo | 00002121 | Próprio | Contatora tripolar para força, bobina 24V, com contados auxiliares 2NA + 2NF, corrente nominal de 20 A. Ref.: Siemens ou equivalente | Material |  | un | 1 | 153.86 | 153.86
|  |  |  | MO sem LS => | 13.17 | LS => | 0 | MO com LS => | 13.17
|  |  |  | Valor do BDI => | 46.6293 |  | Valor com BDI => |  | 219.78
[6 empty] | Quant. => | 2 | Preço Total => | 439.56
6.2.3.2.14 | Código | Banco | Descrição | Tipo |  | Und | Quant. | Valor Unit | Total
Composição | 068205 | SBC | ELETRODUTO FERRO GALVANIZADO 1.1/4"" | 68 |  | M | 1 | 64.71 | 64.71
Composição Auxiliar | 88247 | SINAPI | AUXILIAR DE ELETRICISTA COM ENCARGOS COMPLEMENTARES | SEDI - SERVIÇOS DIVERSOS |  | H | 0.555 | 16.99 | 9.42
Composição Auxiliar | 88264 | SINAPI | ELETRICISTA COM ENCARGOS COMPLEMENTARES | SEDI - SERVIÇOS DIVERSOS |  | H | 0.555 | 21.6 | 11.98
Insumo | 005073 | SBC | ELETRODUTO GALVANIZADO NBR 5598 32mm 1.1/4"(2,812kg/un) | Material |  | M | 1.05 | 41.25 | 43.31
|  |  |  | MO sem LS => | 14.62 | LS => | 0 | MO com LS => | 14.62
|  |  |  | Valor do BDI => | 17.4264 |  | Valor com BDI => |  | 82.14
[6 empty] | Quant. => | 225.2 | Preço Total => | 18497.93
6.2.3.2.15 | Código | Banco | Descrição | Tipo |  | Und | Quant. | Valor Unit | Total
Composição | 059032 | SBC | ELETRODUTO FERRO GALVANIZADO 3/4"" | 59 |  | M | 1 | 25.35 | 25.35
Composição Auxiliar | 88247 | SINAPI | AUXILIAR DE ELETRICISTA COM ENCARGOS COMPLEMENTARES | SEDI - SERVIÇOS DIVERSOS |  | H | 0.374 | 16.99 | 6.35
Composição Auxiliar | 88264 | SINAPI | ELETRICISTA COM ENCARGOS COMPLEMENTARES | SEDI - SERVIÇOS DIVERSOS |  | H | 0.374 | 21.6 | 8.07
Insumo | 001566 | SBC | ELETRODUTO GALVANIZADO NBR 5598 20mm 3/4" (1,472kg/m) | Material |  | M | 0.35 | 31.25 | 10.93
|  |  |  | MO sem LS => | 9.84 | LS => | 0 | MO com LS => | 9.84
|  |  |  | Valor do BDI => | 6.8268 |  | Valor com BDI => |  | 32.18
[6 empty] | Quant. => | 22 | Preço Total => | 707.96
6.2.3.2.16 | Código | Banco | Descrição | Tipo |  | Und | Quant. | Valor Unit | Total
Composição | CLIM.001412 | Próprio | Fornecimento e passagem de cabo de cobre tetrapolar tipo PP, seção 3x1,5mm², encordoamento classe 5, isolação 750V - 70º, não halogenado, com conexões, fixações e acessórios - Ref.: Afumex - Prysmian ou equivalente. | INES - INSTALAÇÕES ESPECIAIS |  | m | 1 | 7.1 | 7.1
Composição Auxiliar | 88264 | SINAPI | ELETRICISTA COM ENCARGOS COMPLEMENTARES | SEDI - SERVIÇOS DIVERSOS |  | H | 0.03 | 21.6 | 0.64
Composição Auxiliar | 88247 | SINAPI | AUXILIAR DE ELETRICISTA COM ENCARGOS COMPLEMENTARES | SEDI - SERVIÇOS DIVERSOS |  | H | 0.03 | 16.99 | 0.5
Insumo | 00021127 | SINAPI | FITA ISOLANTE ADESIVA ANTICHAMA, USO ATE 750 V, EM ROLO DE 19 MM X 5 M | Material |  | UN | 0.009 | 3.76 | 0.03
Insumo | 00003106 | Próprio | cabo de cobre tetrapolar tipo PP, seção 3x1,5mm², encordoamento classe 5, isolação 750V - 70º, não halogenado, com conexões, fixações e acessórios - Ref.: Afumex - Prysmian ou equivalente. | Material |  | m | 1.02 | 5.82 | 5.93
|  |  |  | MO sem LS => | 0.78 | LS => | 0 | MO com LS => | 0.78
|  |  |  | Valor do BDI => | 1.912 |  | Valor com BDI => |  | 9.01
[6 empty] | Quant. => | 521.1 | Preço Total => | 4695.11
6.2.4 |  |  | VENTILAÇÃO MECÂNICA | [5 empty] | 31586.62
6.2.4.1 |  |  | VENTILADORES | [5 empty] | 31586.62
6.2.4.1.1 | Código | Banco | Descrição | Tipo |  | Und | Quant. | Valor Unit | Total
Composição | CLIM.001404 | Próprio | Instalação de Gabinete de ventilação para retorno de ar, com ventilador centrífugo dupla aspiração tipo sirocco. Dados Técnicos: Pressão Est. - 35 mmCA, Vazão de Projeto: 9.425 m³/h, Ref.: gvs 18/18 com gaveta para filtros, da otam ou equivalente. | INES - INSTALAÇÕES ESPECIAIS |  | un | 1 | 257.16 | 257.16
Composição Auxiliar | 100308 | SINAPI | MECÂNICO DE REFRIGERAÇÃO COM ENCARGOS COMPLEMENTARES | SEDI - SERVIÇOS DIVERSOS |  | H | 6 | 23.99 | 143.94
Composição Auxiliar | 88243 | SINAPI | AJUDANTE ESPECIALIZADO COM ENCARGOS COMPLEMENTARES | SEDI - SERVIÇOS DIVERSOS |  | H | 6 | 18.87 | 113.22
|  |  |  | MO sem LS => | 184.38 | LS => | 0 | MO com LS => | 184.38
|  |  |  | Valor do BDI => | 69.2532 |  | Valor com BDI => |  | 326.41
[6 empty] | Quant. => | 2 | Preço Total => | 652.82
6.2.4.1.2 | Código | Banco | Descrição | Tipo |  | Und | Quant. | Valor Unit | Total
Composição | CLIM.001405 | Próprio | Fornecimento de Gabinete de ventilação para retorno de ar, com ventilador centrífugo dupla aspiração tipo sirocco. Dados Técnicos: Pressão Est. - 35 mmCA, Vazão de Projeto: 9.425 m³/h, Ref.: gvs 18/18 com gaveta para filtros, da otam ou equivalente. | INES - INSTALAÇÕES ESPECIAIS |  | un | 1 | 8909.29 | 8909.29
Insumo | 00003036 | Próprio | Gabinete de ventilação para retorno de ar, com ventilador centrífugo dupla aspiração tipo sirocco. Dados Técnicos: Pressão Est. - 35 mmCA, Vazão de Projeto: 9.425 m³/h, Ref.: gvs 18/18 com gaveta para filtros, da otam ou equivalente. | Material |  | un | 1 | 8909.29 | 8909.29
|  |  |  | MO sem LS => | 0 | LS => | 0 | MO com LS => | 0
|  |  |  | Valor do BDI => | 1864.7144 |  | Valor com BDI => |  | 10774
[6 empty] | Quant. => | 2 | Preço Total => | 21548
6.2.4.1.3 | Código | Banco | Descrição | Tipo |  | Und | Quant. | Valor Unit | Total
Composição | CLIM.001382 | Próprio | Instalação de Ventilador exaustor centrífugo em linha, para duto - D=100mm - Dados Técnicos: Pressão Est. - 25 mmCA, Vazão em Descarga Livre: 265 m³/h. Modelo de Ref.: TD-250/100 Silent da Soler&Palau, ou equivalente - Tensão: 220V-2ø-60Hz | INES - INSTALAÇÕES ESPECIAIS |  | UN | 1 | 166.39 | 166.39
Composição Auxiliar | 88279 | SINAPI | MONTADOR ELETROMECÃNICO COM ENCARGOS COMPLEMENTARES | SEDI - SERVIÇOS DIVERSOS |  | H | 3.093 | 22.35 | 69.12
Composição Auxiliar | 88243 | SINAPI | AJUDANTE ESPECIALIZADO COM ENCARGOS COMPLEMENTARES | SEDI - SERVIÇOS DIVERSOS |  | H | 5.155 | 18.87 | 97.27
|  |  |  | MO sem LS => | 116.48 | LS => | 0 | MO com LS => | 116.48
|  |  |  | Valor do BDI => | 44.8088 |  | Valor com BDI => |  | 211.2
[6 empty] | Quant. => | 2 | Preço Total => | 422.4
6.2.4.1.4 | Código | Banco | Descrição | Tipo |  | Und | Quant. | Valor Unit | Total
Composição | CLIM.001388 | Próprio | Fornecimento de Ventilador exaustor centrífugo em linha, para duto - D=100mm - Dados Técnicos: Pressão Est. - 25 mmCA, Vazão em Descarga Livre: 265 m³/h. Modelo de Ref.: TD-250/100 Silent da Soler&Palau, ou equivalente - Tensão: 220V-2ø-60Hz | INES - INSTALAÇÕES ESPECIAIS |  | UN | 1 | 781.45 | 781.45
Insumo | 00003072 | Próprio | Ventilador exaustor centrífugo em linha, para duto - D=100mm - Dados Técnicos: Pressão Est. - 25 mmCA, Vazão em Descarga Livre: 265 m³/h. Modelo de Ref.: TD-250/100 Silent da Soler&Palau, ou equivalente - Tensão: 220V-2ø-60Hz | Material |  | UN | 1 | 781.45 | 781.45
|  |  |  | MO sem LS => | 0 | LS => | 0 | MO com LS => | 0
|  |  |  | Valor do BDI => | 163.5575 |  | Valor com BDI => |  | 945.01
[6 empty] | Quant. => | 2 | Preço Total => | 1890.02
6.2.4.1.5 | Código | Banco | Descrição | Tipo |  | Und | Quant. | Valor Unit | Total
Composição | CLIM.001500 | Próprio | Instalação de Ventilador exaustor centrífugo em linha, para duto - D=150mm - Dados Técnicos: Pressão Est. - 25 mmCA, Vazão em Descarga Livre: 585 m³/h. Modelo de Ref.: TD-500/150 Silent da Soler&Palau, ou equivalente - Tensão: 220V-2ø-60Hz | INES - INSTALAÇÕES ESPECIAIS |  | un | 1 | 166.39 | 166.39
Composição Auxiliar | 88279 | SINAPI | MONTADOR ELETROMECÃNICO COM ENCARGOS COMPLEMENTARES | SEDI - SERVIÇOS DIVERSOS |  | H | 3.093 | 22.35 | 69.12
Composição Auxiliar | 88243 | SINAPI | AJUDANTE ESPECIALIZADO COM ENCARGOS COMPLEMENTARES | SEDI - SERVIÇOS DIVERSOS |  | H | 5.155 | 18.87 | 97.27
|  |  |  | MO sem LS => | 116.48 | LS => | 0 | MO com LS => | 116.48
|  |  |  | Valor do BDI => | 44.8088 |  | Valor com BDI => |  | 211.2
[6 empty] | Quant. => | 2 | Preço Total => | 422.4
6.2.4.1.6 | Código | Banco | Descrição | Tipo |  | Und | Quant. | Valor Unit | Total
Composição | CLIM.001387 | Próprio | Fornecimento de ventilador exaustor centrífugo em linha, para duto - D=150mm - Dados Técnicos: Pressão Est. - 25 mmCA, Vazão em Descarga Livre: 585 m³/h. Modelo de Ref.: TD-500/150 Mixvent da Soler&Palau, ou equivalente - Tensão: 220V-2ø-60Hz | INES - INSTALAÇÕES ESPECIAIS |  | UN | 1 | 870.65 | 870.65
Insumo | 00002101 | Próprio | Ventilador exaustor centrífugo em linha, para duto - D=150mm - Dados Técnicos: Pressão Est. - 25 mmCA, Vazão em Descarga Livre: 585 m³/h. Modelo de Ref.: TD-500/150 Mixvent da Soler&Palau, ou equivalente - Tensão: 220V-2ø-60Hz | Material |  | un | 1 | 870.65 | 870.65
|  |  |  | MO sem LS => | 0 | LS => | 0 | MO com LS => | 0
|  |  |  | Valor do BDI => | 182.227 |  | Valor com BDI => |  | 1052.88
[6 empty] | Quant. => | 2 | Preço Total => | 2105.76
6.2.4.1.7 | Código | Banco | Descrição | Tipo |  | Und | Quant. | Valor Unit | Total
Composição | CLIM.001383 | Próprio | Instalação de Unidade miniventiladora tipo axial, diâmetro de 150 mm e vazão nominal até 340 m³/h com veneziana de descarga auto fechante em plástico Ref.: Muro 150B da Multivac, equivalente ou superior. Tensão: 220V-1ø-60Hz | INES - INSTALAÇÕES ESPECIAIS |  | UN | 1 | 147.02 | 147.02
Composição Auxiliar | 88250 | SINAPI | AUXILIAR DE MECÂNICO COM ENCARGOS COMPLEMENTARES | SEDI - SERVIÇOS DIVERSOS |  | H | 5.155 | 15.07 | 77.68
Composição Auxiliar | 88275 | SINAPI | MECÃNICO DE EQUIPAMENTOS PESADOS COM ENCARGOS COMPLEMENTARES | SEDI - SERVIÇOS DIVERSOS |  | H | 3.093 | 22.42 | 69.34
|  |  |  | MO sem LS => | 103.88 | LS => | 0 | MO com LS => | 103.88
|  |  |  | Valor do BDI => | 39.5925 |  | Valor com BDI => |  | 186.61
[6 empty] | Quant. => | 4 | Preço Total => | 746.44
6.2.4.1.8 | Código | Banco | Descrição | Tipo |  | Und | Quant. | Valor Unit | Total
Composição | CLIM.001389 | Próprio | Fornecimento de Unidade miniventiladora tipo axial, diâmetro de 150 mm e vazão nominal até 340 m³/h com veneziana de descarga auto fechante em plástico Ref.: Muro 150B da Multivac, equivalente ou superior. Tensão: 220V-1ø-60Hz | INES - INSTALAÇÕES ESPECIAIS |  | UN | 1 | 250 | 250
Insumo | 060986 | SBC | EXAUSTOR AXIAL MULTIVAC MODELO MURO 150B | Material |  | UN | 1 | 250 | 250
|  |  |  | MO sem LS => | 0 | LS => | 0 | MO com LS => | 0
|  |  |  | Valor do BDI => | 52.325 |  | Valor com BDI => |  | 302.33
[6 empty] | Quant. => | 4 | Preço Total => | 1209.32
6.2.4.1.9 | Código | Banco | Descrição | Tipo |  | Und | Quant. | Valor Unit | Total
Composição | CLIM.001502 | Próprio | Instalação de ventilador ar exterior centrífugo em linha, para duto - Dados Técnicos: Pressão Est. - 15 mmCA, Vazão em Descarga Livre: 395 m³/h. Modelo de Ref.: TD-350/125 Silent da Soler&Palau, ou equivalente - Tensão: 220V-1ø-60Hz | INES - INSTALAÇÕES ESPECIAIS |  | UN | 1 | 166.39 | 166.39
Composição Auxiliar | 88279 | SINAPI | MONTADOR ELETROMECÃNICO COM ENCARGOS COMPLEMENTARES | SEDI - SERVIÇOS DIVERSOS |  | H | 3.093 | 22.35 | 69.12
Composição Auxiliar | 88243 | SINAPI | AJUDANTE ESPECIALIZADO COM ENCARGOS COMPLEMENTARES | SEDI - SERVIÇOS DIVERSOS |  | H | 5.155 | 18.87 | 97.27
|  |  |  | MO sem LS => | 116.48 | LS => | 0 | MO com LS => | 116.48
|  |  |  | Valor do BDI => | 44.8088 |  | Valor com BDI => |  | 211.2
[6 empty] | Quant. => | 2 | Preço Total => | 422.4
6.2.4.1.10 | Código | Banco | Descrição | Tipo |  | Und | Quant. | Valor Unit | Total
Composição | CLIM.001501 | Próprio | Fornecimento de ventilador ar exterior centrífugo em linha, para duto - Dados Técnicos: Pressão Est. - 15 mmCA, Vazão em Descarga Livre: 395 m³/h. Modelo de Ref.: TD-350/125 Silent da Soler&Palau, ou equivalente - Tensão: 220V-1ø-60Hz | SEES - SERVIÇOS ESPECIAIS |  | un | 1 | 896 | 896
Insumo | 00003276 | Próprio | Ventilador ar exterior centrífugo em linha, para duto - Dados Técnicos: Pressão Est. - 15 mmCA, Vazão em Descarga Livre: 395 m³/h. Modelo de Ref.: TD-350/125 Silent da Soler&Palau, ou equivalente - Tensão: 220V-1ø-60Hz | Equipamento |  | UN | 1 | 896 | 896
|  |  |  | MO sem LS => | 0 | LS => | 0 | MO com LS => | 0
|  |  |  | Valor do BDI => | 187.5328 |  | Valor com BDI => |  | 1083.53
[6 empty] | Quant. => | 2 | Preço Total => | 2167.06
6.2.5 |  |  | ACESSÓRIOS | [5 empty] | 56469.78
6.2.5.1 | Código | Banco | Descrição | Tipo |  | Und | Quant. | Valor Unit | Total
Composição | CLIM.000151 | Próprio | Veneziana de descarga de ar em alumínio anodizado, com aletas horizontais fixas e tela anti-inseto, incluindo acessórios de instalação. Dim.: 150x150mm. Ref.: AWK da Tropical ou equivalente técnico | ASTU - ASSENTAMENTO DE TUBOS E PECAS |  | un | 1 | 94.58 | 94.58
Composição Auxiliar | 88250 | SINAPI | AUXILIAR DE MECÂNICO COM ENCARGOS COMPLEMENTARES | SEDI - SERVIÇOS DIVERSOS |  | H | 1 | 15.07 | 15.07
Composição Auxiliar | 88275 | SINAPI | MECÃNICO DE EQUIPAMENTOS PESADOS COM ENCARGOS COMPLEMENTARES | SEDI - SERVIÇOS DIVERSOS |  | H | 1 | 22.42 | 22.42
Insumo | 00000820 | Próprio | Veneziana de descarga de ar em alumínio anodizado, com aletas horizontais fixas e tela anti-inseto, incluindo acessórios de instalação. Dim.: 150x150mm. Ref.: AWK da Tropical ou equivalente técnico | Material |  | un | 1 | 57.09 | 57.09
|  |  |  | MO sem LS => | 27.03 | LS => | 0 | MO com LS => | 27.03
|  |  |  | Valor do BDI => | 25.4704 |  | Valor com BDI => |  | 120.05
[6 empty] | Quant. => | 6 | Preço Total => | 720.3
6.2.5.2 | Código | Banco | Descrição | Tipo |  | Und | Quant. | Valor Unit | Total
Composição | CLIM.001407 | Próprio | Veneziana em alumínio anodizado indevassável com aletas horizontais fixas e contra-moldura para instalação em porta. Instalação à 20 cm do piso. Dimensões: 425x225 mm. Ref: Modelo AGS da Trox ou equivalente. | INES - INSTALAÇÕES ESPECIAIS |  | un | 1 | 363.99 | 363.99
Composição Auxiliar | 88279 | SINAPI | MONTADOR ELETROMECÃNICO COM ENCARGOS COMPLEMENTARES | SEDI - SERVIÇOS DIVERSOS |  | H | 1.48 | 22.35 | 33.07
Composição Auxiliar | 88243 | SINAPI | AJUDANTE ESPECIALIZADO COM ENCARGOS COMPLEMENTARES | SEDI - SERVIÇOS DIVERSOS |  | H | 1.48 | 18.87 | 27.92
Insumo | 00003102 | Próprio | Veneziana em alumínio anodizado indevassável com aletas horizontais fixas e contra-moldura para instalação em porta. Instalação à 20 cm do piso. Dimensões: 425x225 mm. Ref: Modelo AGS da Trox ou equivalente. | Material |  | UN | 1 | 303 | 303
|  |  |  | MO sem LS => | 43.05 | LS => | 0 | MO com LS => | 43.05
|  |  |  | Valor do BDI => | 98.0225 |  | Valor com BDI => |  | 462.01
[6 empty] | Quant. => | 2 | Preço Total => | 924.02
6.2.5.3 | Código | Banco | Descrição | Tipo |  | Und | Quant. | Valor Unit | Total
Composição | CLIM.001329 | Próprio | Veneziana em alumínio anodizado indevassável com aletas horizontais fixas e contra-moldura para instalação em porta. Instalação à 20 cm do piso. Dimensões: 325x225 mm. Ref: Modelo AGS da Trox ou equivalente técnico | INES - INSTALAÇÕES ESPECIAIS |  | un | 1 | 329.99 | 329.99
Composição Auxiliar | 88279 | SINAPI | MONTADOR ELETROMECÃNICO COM ENCARGOS COMPLEMENTARES | SEDI - SERVIÇOS DIVERSOS |  | H | 1.48 | 22.35 | 33.07
Composição Auxiliar | 88243 | SINAPI | AJUDANTE ESPECIALIZADO COM ENCARGOS COMPLEMENTARES | SEDI - SERVIÇOS DIVERSOS |  | H | 1.48 | 18.87 | 27.92
Insumo | 00002936 | Próprio | Veneziana em alumínio anodizado indevassável com aletas horizontais fixas e contra-moldura para instalação em porta. Instalação à 20 cm do piso. Dimensões: 325x225 mm. Ref: Modelo AGS da Trox ou equivalente. | Material |  | unid. | 1 | 269 | 269
|  |  |  | MO sem LS => | 43.05 | LS => | 0 | MO com LS => | 43.05
|  |  |  | Valor do BDI => | 88.8663 |  | Valor com BDI => |  | 418.86
[6 empty] | Quant. => | 4 | Preço Total => | 1675.44
6.2.5.4 | Código | Banco | Descrição | Tipo |  | Und | Quant. | Valor Unit | Total
Composição | CLIM.001334 | Próprio | Grelha de insuflamenteo de Ar fabricado em alumínio anodizado, dupla deflexão vertical, com caixa pelno em chapa galvanizada e registro de lâminas convergêntes, LxH (625x165)mm - Ref.: VAT-DG da Trox | INES - INSTALAÇÕES ESPECIAIS |  | un | 1 | 309.98 | 309.98
Composição Auxiliar | 100308 | SINAPI | MECÂNICO DE REFRIGERAÇÃO COM ENCARGOS COMPLEMENTARES | SEDI - SERVIÇOS DIVERSOS |  | H | 1.5 | 23.99 | 35.98
Composição Auxiliar | 88243 | SINAPI | AJUDANTE ESPECIALIZADO COM ENCARGOS COMPLEMENTARES | SEDI - SERVIÇOS DIVERSOS |  | H | 1.5 | 18.87 | 28.3
Insumo | 00003037 | Próprio | Grelha de insuflamenteo de Ar fabricado em alumínio anodizado, dupla deflexão vertical, com caixa pelno em chapa galvanizada e registro de lâminas convergêntes, LxH (625x165)mm - Ref.: VAT-DG da Trox | Material |  | un | 1 | 245.7 | 245.7
|  |  |  | MO sem LS => | 46.09 | LS => | 0 | MO com LS => | 46.09
|  |  |  | Valor do BDI => | 83.4776 |  | Valor com BDI => |  | 393.46
[6 empty] | Quant. => | 19 | Preço Total => | 7475.74
6.2.5.5 | Código | Banco | Descrição | Tipo |  | Und | Quant. | Valor Unit | Total
Composição | CLIM.001335 | Próprio | Grelha de insuflamenteo de Ar fabricado em alumínio anodizado, dupla deflexão vertical, com caixa pelno em chapa galvanizada e registro de lâminas convergêntes, LxH (325x165)mm - Ref.: VAT-DG da Trox | INES - INSTALAÇÕES ESPECIAIS |  | un | 1 | 219.28 | 219.28
Composição Auxiliar | 100308 | SINAPI | MECÂNICO DE REFRIGERAÇÃO COM ENCARGOS COMPLEMENTARES | SEDI - SERVIÇOS DIVERSOS |  | H | 1.5 | 23.99 | 35.98
Composição Auxiliar | 88243 | SINAPI | AJUDANTE ESPECIALIZADO COM ENCARGOS COMPLEMENTARES | SEDI - SERVIÇOS DIVERSOS |  | H | 1.5 | 18.87 | 28.3
Insumo | 00003038 | Próprio | Grelha de insuflamenteo de Ar fabricado em alumínio anodizado, dupla deflexão vertical, com caixa pelno em chapa galvanizada e registro de lâminas convergêntes, LxH (325x165)mm - Ref.: VAT-DG da Trox | Material |  | un | 1 | 155 | 155
|  |  |  | MO sem LS => | 46.09 | LS => | 0 | MO com LS => | 46.09
|  |  |  | Valor do BDI => | 59.0521 |  | Valor com BDI => |  | 278.33
[6 empty] | Quant. => | 1 | Preço Total => | 278.33
6.2.5.6 | Código | Banco | Descrição | Tipo |  | Und | Quant. | Valor Unit | Total
Composição | CLIM.001336 | Próprio | Grelha de insuflamenteo de Ar fabricado em alumínio anodizado, dupla deflexão vertical, com caixa pelno em chapa galvanizada e registro de lâminas convergêntes, LxH (225x165)mm - Ref.: VAT-DG da Trox | INES - INSTALAÇÕES ESPECIAIS |  | un | 1 | 231.28 | 231.28
Composição Auxiliar | 100308 | SINAPI | MECÂNICO DE REFRIGERAÇÃO COM ENCARGOS COMPLEMENTARES | SEDI - SERVIÇOS DIVERSOS |  | H | 1.5 | 23.99 | 35.98
Composição Auxiliar | 88243 | SINAPI | AJUDANTE ESPECIALIZADO COM ENCARGOS COMPLEMENTARES | SEDI - SERVIÇOS DIVERSOS |  | H | 1.5 | 18.87 | 28.3
Insumo | 00003039 | Próprio | Grelha de insuflamenteo de Ar fabricado em alumínio anodizado, dupla deflexão vertical, com caixa pelno em chapa galvanizada e registro de lâminas convergêntes, LxH (225x165)mm - Ref.: VAT-DG da Trox | Material |  | un | 1 | 167 | 167
|  |  |  | MO sem LS => | 46.09 | LS => | 0 | MO com LS => | 46.09
|  |  |  | Valor do BDI => | 62.2837 |  | Valor com BDI => |  | 293.56
[6 empty] | Quant. => | 2 | Preço Total => | 587.12
6.2.5.7 | Código | Banco | Descrição | Tipo |  | Und | Quant. | Valor Unit | Total
Composição | CLIM.001337 | Próprio | Grelha de retorno de ar com aletas fixas, quadradas, de material plástico, LxH (425X425) mm - Ref.: AE-A da Trox | INES - INSTALAÇÕES ESPECIAIS |  | un | 1 | 224.07 | 224.07
Composição Auxiliar | 88243 | SINAPI | AJUDANTE ESPECIALIZADO COM ENCARGOS COMPLEMENTARES | SEDI - SERVIÇOS DIVERSOS |  | H | 0.4 | 18.87 | 7.54
Composição Auxiliar | 100308 | SINAPI | MECÂNICO DE REFRIGERAÇÃO COM ENCARGOS COMPLEMENTARES | SEDI - SERVIÇOS DIVERSOS |  | H | 0.4 | 23.99 | 9.59
Insumo | 00003040 | Próprio | Grelha de retorno de ar com aletas fixas, quadradas, de material plástico, LxH (425X425) mm - Ref.: AE-A da Trox | Material |  | un | 1 | 206.94 | 206.94
|  |  |  | MO sem LS => | 12.28 | LS => | 0 | MO com LS => | 12.28
|  |  |  | Valor do BDI => | 60.3421 |  | Valor com BDI => |  | 284.41
[6 empty] | Quant. => | 4 | Preço Total => | 1137.64
6.2.5.8 | Código | Banco | Descrição | Tipo |  | Und | Quant. | Valor Unit | Total
Composição | CLIM.001232 | Próprio | Fornecimento e instalação de Grelha de exaustão em alumínio anodizado, com registro de lâminas opostas e caixa pleno, dimensões 225x165mm, incluindo acessórios de instalação. Ref.: AR-AG da Trox ou equivalente técnico. | INES - INSTALAÇÕES ESPECIAIS |  | unid | 1 | 199.97 | 199.97
Composição Auxiliar | 88279 | SINAPI | MONTADOR ELETROMECÃNICO COM ENCARGOS COMPLEMENTARES | SEDI - SERVIÇOS DIVERSOS |  | H | 0.8 | 22.35 | 17.88
Composição Auxiliar | 88243 | SINAPI | AJUDANTE ESPECIALIZADO COM ENCARGOS COMPLEMENTARES | SEDI - SERVIÇOS DIVERSOS |  | H | 0.8 | 18.87 | 15.09
Insumo | 00002418 | Próprio | Grelha de exaustão em alumínio anodizado, com registro de lâminas opostas e caixa pleno, dimensões 225x165mm, incluindo acessórios de instalação. Ref.: AR-AG da Trox ou equivalente técnico. | Material |  | unid. | 1 | 167 | 167
|  |  |  | MO sem LS => | 23.26 | LS => | 0 | MO com LS => | 23.26
|  |  |  | Valor do BDI => | 53.8519 |  | Valor com BDI => |  | 253.82
[6 empty] | Quant. => | 6 | Preço Total => | 1522.92
6.2.5.9 | Código | Banco | Descrição | Tipo |  | Und | Quant. | Valor Unit | Total
Composição | CLIM.001338 | Próprio | Grelha de retorno de ar com aletas fixas, quadradas, de material plástico, LxH (1225X325) mm - Ref.: AE-A da Trox | INES - INSTALAÇÕES ESPECIAIS |  | un | 1 | 352.13 | 352.13
Composição Auxiliar | 88243 | SINAPI | AJUDANTE ESPECIALIZADO COM ENCARGOS COMPLEMENTARES | SEDI - SERVIÇOS DIVERSOS |  | H | 0.4 | 18.87 | 7.54
Composição Auxiliar | 100308 | SINAPI | MECÂNICO DE REFRIGERAÇÃO COM ENCARGOS COMPLEMENTARES | SEDI - SERVIÇOS DIVERSOS |  | H | 0.4 | 23.99 | 9.59
Insumo | 00003041 | Próprio | Grelha de retorno de ar com aletas fixas, quadradas, de material plástico, LxH (1225X325) mm - Ref.: AE-A da Trox | Material |  | un | 1 | 335 | 335
|  |  |  | MO sem LS => | 12.28 | LS => | 0 | MO com LS => | 12.28
|  |  |  | Valor do BDI => | 94.8286 |  | Valor com BDI => |  | 446.96
[6 empty] | Quant. => | 15 | Preço Total => | 6704.4
6.2.5.10 | Código | Banco | Descrição | Tipo |  | Und | Quant. | Valor Unit | Total
Composição | CLIM.001406 | Próprio | Damper de sobrepressão para instalação em duto, fabricado em aço galvanizado, tipo pesado (400x350). Ref.: trox, ou equivalente | INES - INSTALAÇÕES ESPECIAIS |  | un | 1 | 500.48 | 500.48
Composição Auxiliar | 88250 | SINAPI | AUXILIAR DE MECÂNICO COM ENCARGOS COMPLEMENTARES | SEDI - SERVIÇOS DIVERSOS |  | H | 2 | 15.07 | 30.14
Composição Auxiliar | 88275 | SINAPI | MECÃNICO DE EQUIPAMENTOS PESADOS COM ENCARGOS COMPLEMENTARES | SEDI - SERVIÇOS DIVERSOS |  | H | 2 | 22.42 | 44.84
Insumo | 00003098 | Próprio | Damper de sobrepressão para instalação em duto, fabricado em aço galvanizado, tipo pesado. Ref.: trox, ou equivalente | Material |  | UN | 1 | 425.5 | 425.5
|  |  |  | MO sem LS => | 54.06 | LS => | 0 | MO com LS => | 54.06
|  |  |  | Valor do BDI => | 134.7793 |  | Valor com BDI => |  | 635.26
[6 empty] | Quant. => | 4 | Preço Total => | 2541.04
6.2.5.11 | Código | Banco | Descrição | Tipo |  | Und | Quant. | Valor Unit | Total
Composição | CLIM.000024 | Próprio | Carga de Gás Refrigerante, tipo R-410a. Inclui aferição e ajuste da carga para o equipamento, conforme especificação do seu fabricante. As medições deverão ser organizadas em relatório a ser submetido à fiscalização. Ref.: DuPont, ou equivalente técnico | INES - INSTALAÇÕES ESPECIAIS |  | kg | 1 | 163.59 | 163.59
Composição Auxiliar | 88279 | SINAPI | MONTADOR ELETROMECÃNICO COM ENCARGOS COMPLEMENTARES | SEDI - SERVIÇOS DIVERSOS |  | H | 0.25 | 22.35 | 5.58
Composição Auxiliar | 88243 | SINAPI | AJUDANTE ESPECIALIZADO COM ENCARGOS COMPLEMENTARES | SEDI - SERVIÇOS DIVERSOS |  | H | 0.25 | 18.87 | 4.71
Insumo | 00000273 | Próprio | Carga de Gás Refrigerante, tipo R-410a | Material |  | kg | 1 | 153.3 | 153.3
|  |  |  | MO sem LS => | 7.26 | LS => | 0 | MO com LS => | 7.26
|  |  |  | Valor do BDI => | 44.0548 |  | Valor com BDI => |  | 207.64
[6 empty] | Quant. => | 25 | Preço Total => | 5191
6.2.5.12 | Código | Banco | Descrição | Tipo |  | Und | Quant. | Valor Unit | Total
Composição | CLIM.001155 | Próprio | Fornecimento e Instalação de Gás Nitrogênio | INES - INSTALAÇÕES ESPECIAIS |  | m³ | 1 | 552.28 | 552.28
Composição Auxiliar | 88243 | SINAPI | AJUDANTE ESPECIALIZADO COM ENCARGOS COMPLEMENTARES | SEDI - SERVIÇOS DIVERSOS |  | H | 0.1 | 18.87 | 1.88
Insumo | 00002097 | Próprio | Gás nitrogênio | Material |  | m³ | 1 | 550.4 | 550.4
|  |  |  | MO sem LS => | 1.28 | LS => | 0 | MO com LS => | 1.28
|  |  |  | Valor do BDI => | 148.729 |  | Valor com BDI => |  | 701.01
[6 empty] | Quant. => | 14 | Preço Total => | 9814.14
6.2.5.13 | Código | Banco | Descrição | Tipo |  | Und | Quant. | Valor Unit | Total
Composição | CLIM.000079 | Próprio | Fornecimento e Aplicação de Junta Flexível de aço galvanizado e lona de PVC - 7x10x7 cm - Rolo 25 metros. Ref.: Multivac ou equivalente | INES - INSTALAÇÕES ESPECIAIS |  | ROLO | 1 | 211.51 | 211.51
Composição Auxiliar | 88279 | SINAPI | MONTADOR ELETROMECÃNICO COM ENCARGOS COMPLEMENTARES | SEDI - SERVIÇOS DIVERSOS |  | H | 1.25 | 22.35 | 27.93
Composição Auxiliar | 88243 | SINAPI | AJUDANTE ESPECIALIZADO COM ENCARGOS COMPLEMENTARES | SEDI - SERVIÇOS DIVERSOS |  | H | 1.25 | 18.87 | 23.58
Insumo | 00000438 | Próprio | Junta Flexível de aço galvanizado e lona de PVC - 7x10x7 cm - Rolo 5 metros | Material |  | rl | 1 | 160 | 160
|  |  |  | MO sem LS => | 36.35 | LS => | 0 | MO com LS => | 36.35
|  |  |  | Valor do BDI => | 56.9596 |  | Valor com BDI => |  | 268.47
[6 empty] | Quant. => | 7 | Preço Total => | 1879.29
6.2.5.14 | Código | Banco | Descrição | Tipo |  | Und | Quant. | Valor Unit | Total
Composição | CLIM.000027 | Próprio | Suporte metálico tipo mão francesa, tamanho 600mm em aço inoxidável tipo AISI-304 de 1.5mm, típica para unidade condensadora de até 60.000 BTU/h. Inclui acessórios de fixação, sendo que os metálicos (parafusos, arruelas, porcas) devem ser fabricados em aço inoxidável. Obs.: Confirmar capacidade de carga do suporte em relação ao peso do equipamento. | INES - INSTALAÇÕES ESPECIAIS |  | cj | 1 | 777.32 | 777.32
Composição Auxiliar | 88243 | SINAPI | AJUDANTE ESPECIALIZADO COM ENCARGOS COMPLEMENTARES | SEDI - SERVIÇOS DIVERSOS |  | H | 0.35 | 18.87 | 6.6
Composição Auxiliar | 88279 | SINAPI | MONTADOR ELETROMECÃNICO COM ENCARGOS COMPLEMENTARES | SEDI - SERVIÇOS DIVERSOS |  | H | 0.35 | 22.35 | 7.82
Insumo | 00000275 | Próprio | Suporte metálico tipo mão francesa, tamanho 600mm em aço inoxidável tipo AISI-304 de 1.5mm, típica para unidade condensadora de até 60.000 BTU/h. | Material |  | CJ | 1 | 762.9 | 762.9
|  |  |  | MO sem LS => | 10.18 | LS => | 0 | MO com LS => | 10.18
|  |  |  | Valor do BDI => | 209.3323 |  | Valor com BDI => |  | 986.65
[6 empty] | Quant. => | 7 | Preço Total => | 6906.55
6.2.5.15 | Código | Banco | Descrição | Tipo |  | Und | Quant. | Valor Unit | Total
Composição | CLIM.000941 | Próprio | Caixilho em madeira de reflorestamento | INES - INSTALAÇÕES ESPECIAIS |  | m² | 1 | 217.09 | 217.09
Composição Auxiliar | 88261 | SINAPI | CARPINTEIRO DE ESQUADRIA COM ENCARGOS COMPLEMENTARES | SEDI - SERVIÇOS DIVERSOS |  | H | 2.191 | 21.25 | 46.55
Composição Auxiliar | 88239 | SINAPI | AJUDANTE DE CARPINTEIRO COM ENCARGOS COMPLEMENTARES | SEDI - SERVIÇOS DIVERSOS |  | H | 1.878 | 18.02 | 33.84
Composição Auxiliar | 84679 | SINAPI | PINTURA IMUNIZANTE PARA MADEIRA, DUAS DEMAOS | PINT - PINTURAS |  | m² | 2 | 19.89 | 39.78
Insumo | 00003990 | SINAPI | TABUA APARELHADA *2,5 X 25* CM, EM MACARANDUBA, ANGELIM OU EQUIVALENTE DA REGIAO | Material |  | M | 4 | 24.23 | 96.92
|  |  |  | MO sem LS => | 75.05 | LS => | 0 | MO com LS => | 75.05
|  |  |  | Valor do BDI => | 58.4623 |  | Valor com BDI => |  | 275.55
[6 empty] | Quant. => | 2.2 | Preço Total => | 606.21
6.2.5.16 | Código | Banco | Descrição | Tipo |  | Und | Quant. | Valor Unit | Total
Composição | CLIM.001342 | Próprio | Caixa de espera para dreno de ar condicionado, para evaporadoras tipo Hi Wall - Ref.: Polar | ASTU - ASSENTAMENTO DE TUBOS E PECAS |  | un | 1 | 39.11 | 39.11
Composição Auxiliar | 88309 | SINAPI | PEDREIRO COM ENCARGOS COMPLEMENTARES | SEDI - SERVIÇOS DIVERSOS |  | H | 0.3 | 21.42 | 6.42
Composição Auxiliar | 88316 | SINAPI | SERVENTE COM ENCARGOS COMPLEMENTARES | SEDI - SERVIÇOS DIVERSOS |  | H | 0.3 | 15.99 | 4.79
Insumo | 00003045 | Próprio | Caixa de espera para dreno de ar condicionado, para evaporadoras tipo Hi Wall - Ref.: Polar | Material |  | un | 1 | 27.9 | 27.9
|  |  |  | MO sem LS => | 7.58 | LS => | 0 | MO com LS => | 7.58
|  |  |  | Valor do BDI => | 10.5323 |  | Valor com BDI => |  | 49.64
[6 empty] | Quant. => | 7 | Preço Total => | 347.48
6.2.5.17 | Código | Banco | Descrição | Tipo |  | Und | Quant. | Valor Unit | Total
Composição | CLIM.000140 | Próprio | Amortecedor de impacto e vibração, tipo coxim de borracha, dimensões Ø50x50mm, c/ parafuso de ajuste até 3/8", capacidade 150kg. | INES - INSTALAÇÕES ESPECIAIS |  | un | 1 | 8.61 | 8.61
Composição Auxiliar | 88279 | SINAPI | MONTADOR ELETROMECÃNICO COM ENCARGOS COMPLEMENTARES | SEDI - SERVIÇOS DIVERSOS |  | H | 0.1 | 22.35 | 2.23
Composição Auxiliar | 88243 | SINAPI | AJUDANTE ESPECIALIZADO COM ENCARGOS COMPLEMENTARES | SEDI - SERVIÇOS DIVERSOS |  | H | 0.1 | 18.87 | 1.88
Insumo | 00000772 | Próprio | Amortecedor de impacto e vibração, tipo coxim de borracha, dimensões Ø50x50mm, c/ parafuso de ajuste até 3/8", capacidade 150kg. | Material |  | un | 1 | 4.5 | 4.5
|  |  |  | MO sem LS => | 2.9 | LS => | 0 | MO com LS => | 2.9
|  |  |  | Valor do BDI => | 2.3187 |  | Valor com BDI => |  | 10.93
[6 empty] | Quant. => | 28 | Preço Total => | 306.04
6.2.5.18 | Código | Banco | Descrição | Tipo |  | Und | Quant. | Valor Unit | Total
Composição | CLIM.001324 | Próprio | Fornecimento e instalação de amortecedor de vibração (calço) em borracha/neoprene, dimensões: 100x100x100mm | INES - INSTALAÇÕES ESPECIAIS |  | unid. | 1 | 25.54 | 25.54
Composição Auxiliar | 88250 | SINAPI | AUXILIAR DE MECÂNICO COM ENCARGOS COMPLEMENTARES | SEDI - SERVIÇOS DIVERSOS |  | H | 0.1 | 15.07 | 1.5
Composição Auxiliar | 88275 | SINAPI | MECÃNICO DE EQUIPAMENTOS PESADOS COM ENCARGOS COMPLEMENTARES | SEDI - SERVIÇOS DIVERSOS |  | H | 0.1 | 22.42 | 2.24
Insumo | 00002849 | Próprio | Amortecedor de vibração (calço) em borracha/neoprene, dimensões: 100x100x100mm | Material |  | un | 1 | 21.8 | 21.8
|  |  |  | MO sem LS => | 2.69 | LS => | 0 | MO com LS => | 2.69
|  |  |  | Valor do BDI => | 6.8779 |  | Valor com BDI => |  | 32.42
[6 empty] | Quant. => | 24 | Preço Total => | 778.08
6.2.5.19 | Código | Banco | Descrição | Tipo |  | Und | Quant. | Valor Unit | Total
Composição | TRAN.000003 | Próprio | FRETES, TRANSPORTES E DESLOCAMENTOS DOS EQUIPAMENTOS A SEREM INSTALADOS, INCLUINDO TRANSPORTE VERTICAL E HORIZONTAL ATÉ O PONTO DEFINITIVO DE INSTALAÇÃO | TRAN - TRANSPORTES, CARGAS E DESCARGAS |  | unid. | 1 | 1355.55 | 1355.55
Composição Auxiliar | 91395 | SINAPI | CAMINHÃO TOCO, PBT 14.300 KG, CARGA ÚTIL MÁX. 9.710 KG, DIST. ENTRE EIXOS 3,56 M, POTÊNCIA 185 CV, INCLUSIVE CARROCERIA FIXA ABERTA DE MADEIRA P/ TRANSPORTE GERAL DE CARGA SECA, DIMEN. APROX. 2,50 X 6,50 X 0,50 M - CHI DIURNO. AF_06/2014 | CHOR - CUSTOS HORÁRIOS DE MÁQUINAS E EQUIPAMENTOS |  | CHI | 2 | 34.37 | 68.74
Composição Auxiliar | 73467 | SINAPI | CAMINHÃO TOCO, PBT 14.300 KG, CARGA ÚTIL MÁX. 9.710 KG, DIST. ENTRE EIXOS 3,56 M, POTÊNCIA 185 CV, INCLUSIVE CARROCERIA FIXA ABERTA DE MADEIRA P/ TRANSPORTE GERAL DE CARGA SECA, DIMEN. APROX. 2,50 X 6,50 X 0,50 M - CHP DIURNO. AF_06/2014 | CHOR - CUSTOS HORÁRIOS DE MÁQUINAS E EQUIPAMENTOS |  | CHP | 4 | 121.97 | 487.88
Composição Auxiliar | 73480 | SINAPI | CUSTO HORARIO PRODUTIVO - GUINDASTE MUNK 640/18 - 8T S/CAMINHAO MERCE-DES BENZ 1418/51 - 184 HP | CHOR - CUSTOS HORÁRIOS DE MÁQUINAS E EQUIPAMENTOS |  | H | 3 | 175.27 | 525.81
Composição Auxiliar | 88241 | SINAPI | AJUDANTE DE OPERAÇÃO EM GERAL COM ENCARGOS COMPLEMENTARES | SEDI - SERVIÇOS DIVERSOS |  | H | 16 | 17.07 | 273.12
|  |  |  | MO sem LS => | 279.96 | LS => | 0 | MO com LS => | 279.96
|  |  |  | Valor do BDI => | 365.0496 |  | Valor com BDI => |  | 1720.6
[6 empty] | Quant. => | 1 | Preço Total => | 1720.6
6.2.5.20 | Código | Banco | Descrição | Tipo |  | Und | Quant. | Valor Unit | Total
Composição | CLIM.000089 | Próprio | Execução de balanceamento de vazões de ar em todos os difusores e grelhas das redes de dutos, utilizando-se anemômetro digital aferido e com boa precisão. As medições deverão ser organizadas em relatório, a ser submetido a fiscalização. | INES - INSTALAÇÕES ESPECIAIS |  | h | 1 | 41.22 | 41.22
Composição Auxiliar | 88279 | SINAPI | MONTADOR ELETROMECÃNICO COM ENCARGOS COMPLEMENTARES | SEDI - SERVIÇOS DIVERSOS |  | H | 1 | 22.35 | 22.35
Composição Auxiliar | 88243 | SINAPI | AJUDANTE ESPECIALIZADO COM ENCARGOS COMPLEMENTARES | SEDI - SERVIÇOS DIVERSOS |  | H | 1 | 18.87 | 18.87
|  |  |  | MO sem LS => | 29.09 | LS => | 0 | MO com LS => | 29.09
|  |  |  | Valor do BDI => | 11.1005 |  | Valor com BDI => |  | 52.32
[6 empty] | Quant. => | 8 | Preço Total => | 418.56
6.2.5.21 | Código | Banco | Descrição | Tipo |  | Und | Quant. | Valor Unit | Total
Composição | CLIM.000090 | Próprio | Start-up global da instalação (compreendendo testes, ajustes, balanceamentos e programação do sistema, emissão de documentos, treinamento de pessoal, projeto as built, entre outros trâmites necessários ao bom funcionamento da instalação). Deverá ser confecicionado um relatório com todas as medições importantes (subresfriamento, superaquecimento, correntes elétricas, entre outros) a ser submetido à Fiscalização para aprovação. | INES - INSTALAÇÕES ESPECIAIS |  | h | 1 | 41.22 | 41.22
Composição Auxiliar | 88279 | SINAPI | MONTADOR ELETROMECÃNICO COM ENCARGOS COMPLEMENTARES | SEDI - SERVIÇOS DIVERSOS |  | H | 1 | 22.35 | 22.35
Composição Auxiliar | 88243 | SINAPI | AJUDANTE ESPECIALIZADO COM ENCARGOS COMPLEMENTARES | SEDI - SERVIÇOS DIVERSOS |  | H | 1 | 18.87 | 18.87
|  |  |  | MO sem LS => | 29.09 | LS => | 0 | MO com LS => | 29.09
|  |  |  | Valor do BDI => | 11.1005 |  | Valor com BDI => |  | 52.32
[6 empty] | Quant. => | 16 | Preço Total => | 837.12
6.2.5.22 | Código | Banco | Descrição | Tipo |  | Und | Quant. | Valor Unit | Total
Composição | CLIM.001391 | Próprio | Fornecimento e instalação de Caixa filtrante com gaveta porta-filtro, fabricada em chapa de aço galvanizada #24, com filtro G4+M5. O diâmetro do bocal da caixa deverá ser do mesmo tamanho do bocal do ventilador correspondente. Ref.: MFL-150 G4 da Soler&Palau ou equivalente. | INES - INSTALAÇÕES ESPECIAIS |  | un | 1 | 1206.07 | 1206.07
Composição Auxiliar | 88279 | SINAPI | MONTADOR ELETROMECÃNICO COM ENCARGOS COMPLEMENTARES | SEDI - SERVIÇOS DIVERSOS |  | H | 17.56 | 22.35 | 392.46
Composição Auxiliar | 88243 | SINAPI | AJUDANTE ESPECIALIZADO COM ENCARGOS COMPLEMENTARES | SEDI - SERVIÇOS DIVERSOS |  | H | 12.38 | 18.87 | 233.61
Insumo | 00003074 | Próprio | Caixa filtrante com gaveta porta-filtro, fabricada em chapa de aço galvanizada #24, com filtro G4+M5. O diâmetro do bocal da caixa deverá ser do mesmo tamanho do bocal do ventilador correspondente. Ref.: MFL-150 G4 da Soler&Palau ou equivalente. | Material |  | UN | 1 | 580 | 580
|  |  |  | MO sem LS => | 444.19 | LS => | 0 | MO com LS => | 444.19
|  |  |  | Valor do BDI => | 324.7947 |  | Valor com BDI => |  | 1530.86
[6 empty] | Quant. => | 2 | Preço Total => | 3061.72
6.2.5.23 | Código | Banco | Descrição | Tipo |  | Und | Quant. | Valor Unit | Total
Composição | CLIM.001503 | Próprio | Fornecimento e Instalação de Pressostato diferencial para duto ON/OFF, com range de 30 a 400 Pa. Ref.: ADPS-04-2-N, da DWYER ou equivalente | INES - INSTALAÇÕES ESPECIAIS |  | un | 1 | 386.61 | 386.61
Composição Auxiliar | 88264 | SINAPI | ELETRICISTA COM ENCARGOS COMPLEMENTARES | SEDI - SERVIÇOS DIVERSOS |  | H | 1 | 21.6 | 21.6
Composição Auxiliar | 88267 | SINAPI | ENCANADOR OU BOMBEIRO HIDRÁULICO COM ENCARGOS COMPLEMENTARES | SEDI - SERVIÇOS DIVERSOS |  | H | 1.5 | 20.94 | 31.41
Composição Auxiliar | 88248 | SINAPI | AUXILIAR DE ENCANADOR OU BOMBEIRO HIDRÁULICO COM ENCARGOS COMPLEMENTARES | SEDI - SERVIÇOS DIVERSOS |  | H | 1.5 | 16.48 | 24.72
Insumo | 00003277 | Próprio | Pressostato diferencial para duto ON/OFF, com range de 30 a 400 Pa. Ref.: ADPS-04-2-N, da DWYER ou equivalente | Material |  | UN | 1 | 308.88 | 308.88
|  |  |  | MO sem LS => | 54.59 | LS => | 0 | MO com LS => | 54.59
|  |  |  | Valor do BDI => | 104.1141 |  | Valor com BDI => |  | 490.72
[6 empty] | Quant. => | 2 | Preço Total => | 981.44
6.2.5.24 | Código | Banco | Descrição | Tipo |  | Und | Quant. | Valor Unit | Total
Composição | CLIM.000942 | Próprio | Fornecimento e instalação de filtro G4 em manta | INES - INSTALAÇÕES ESPECIAIS |  | m² | 1 | 14.34 | 14.34
Composição Auxiliar | 88243 | SINAPI | AJUDANTE ESPECIALIZADO COM ENCARGOS COMPLEMENTARES | SEDI - SERVIÇOS DIVERSOS |  | H | 0.319 | 18.87 | 6.01
Insumo | 00001429 | Próprio | Manta filtrante G4, espessura mínima 20mm - manta G4 | Material |  | m² | 1 | 8.33 | 8.33
|  |  |  | MO sem LS => | 4.1 | LS => | 0 | MO com LS => | 4.1
|  |  |  | Valor do BDI => | 3.8618 |  | Valor com BDI => |  | 18.2
[6 empty] | Quant. => | 3 | Preço Total => | 54.6
7 |  |  | INSTALAÇÕES DE PREVENÇÃO E COMBATE A INCÊNDIO | [5 empty] | 88082.85
7.1 |  |  | PREVENÇÃO E COMBATE A INCÊNDIO | [5 empty] | 88082.85
7.1.1 |  |  | TUBULAÇÃO DE AÇO - CARBONO E CONEXÕES DE FERRO MALEÁVEL | [5 empty] | 66586.47
7.1.1.1 |  |  | TUBO | [5 empty] | 57567.62
7.1.1.1.1 | Código | Banco | Descrição | Tipo |  | Und | Quant. | Valor Unit | Total
Composição | 92367 | SINAPI | TUBO DE AÇO GALVANIZADO COM COSTURA, CLASSE MÉDIA, DN 65 (2 1/2"), CONEXÃO ROSQUEADA, INSTALADO EM REDE DE ALIMENTAÇÃO PARA HIDRANTE - FORNECIMENTO E INSTALAÇÃO. AF_10/2020 | INHI - INSTALAÇÕES HIDROS SANITÁRIAS |  | M | 1 | 143.46 | 143.46
Composição Auxiliar | 88248 | SINAPI | AUXILIAR DE ENCANADOR OU BOMBEIRO HIDRÁULICO COM ENCARGOS COMPLEMENTARES | SEDI - SERVIÇOS DIVERSOS |  | H | 0.245 | 16.48 | 4.03
Composição Auxiliar | 88267 | SINAPI | ENCANADOR OU BOMBEIRO HIDRÁULICO COM ENCARGOS COMPLEMENTARES | SEDI - SERVIÇOS DIVERSOS |  | H | 0.245 | 20.94 | 5.13
Insumo | 00007701 | SINAPI | TUBO ACO GALVANIZADO COM COSTURA, CLASSE MEDIA, DN 2.1/2", E = *3,65* MM, PESO *6,51* KG/M (NBR 5580) | Material |  | M | 1.039 | 129.26 | 134.3
|  |  |  | MO sem LS => | 6.38 | LS => | 0 | MO com LS => | 6.38
|  |  |  | Valor do BDI => | 38.6338 |  | Valor com BDI => |  | 182.09
[6 empty] | Quant. => | 12 | Preço Total => | 2185.08
7.1.1.1.2 | Código | Banco | Descrição | Tipo |  | Und | Quant. | Valor Unit | Total
Composição | 98397 | SINAPI | PINTURA ANTICORROSIVA DE DUTO METÁLICO. AF_04/2018 | INES - INSTALAÇÕES ESPECIAIS |  | m² | 1 | 10.07 | 10.07
Composição Auxiliar | 88251 | SINAPI | AUXILIAR DE SERRALHEIRO COM ENCARGOS COMPLEMENTARES | SEDI - SERVIÇOS DIVERSOS |  | H | 0.1407 | 17.48 | 2.45
Composição Auxiliar | 88315 | SINAPI | SERRALHEIRO COM ENCARGOS COMPLEMENTARES | SEDI - SERVIÇOS DIVERSOS |  | H | 0.1407 | 21.32 | 2.99
Insumo | 00007307 | SINAPI | FUNDO ANTICORROSIVO PARA METAIS FERROSOS (ZARCAO) | Material |  | L | 0.144 | 32.18 | 4.63
|  |  |  | MO sem LS => | 3.72 | LS => | 0 | MO com LS => | 3.72
|  |  |  | Valor do BDI => | 2.7119 |  | Valor com BDI => |  | 12.78
[6 empty] | Quant. => | 172.62 | Preço Total => | 2206.08
7.1.1.1.3 | Código | Banco | Descrição | Tipo |  | Und | Quant. | Valor Unit | Total
Composição | 101927 | SINAPI | TUBO DE AÇO GALVANIZADO COM COSTURA, CLASSE MÉDIA, DN 100 (4"), CONEXÃO ROSQUEADA, INSTALADO EM REDE DE ALIMENTAÇÃO PARA HIDRANTE - FORNECIMENTO E INSTALAÇÃO. AF_10/2020 | INHI - INSTALAÇÕES HIDROS SANITÁRIAS |  | M | 1 | 260.83 | 260.83
Composição Auxiliar | 88267 | SINAPI | ENCANADOR OU BOMBEIRO HIDRÁULICO COM ENCARGOS COMPLEMENTARES | SEDI - SERVIÇOS DIVERSOS |  | H | 0.3188 | 20.94 | 6.67
Composição Auxiliar | 88248 | SINAPI | AUXILIAR DE ENCANADOR OU BOMBEIRO HIDRÁULICO COM ENCARGOS COMPLEMENTARES | SEDI - SERVIÇOS DIVERSOS |  | H | 0.3188 | 16.48 | 5.25
Insumo | 00007693 | SINAPI | TUBO ACO GALVANIZADO COM COSTURA, CLASSE MEDIA, DN 4", E = 4,50* MM, PESO 12,10* KG/M (NBR 5580) | Material |  | M | 1.0391 | 239.55 | 248.91
|  |  |  | MO sem LS => | 8.3 | LS => | 0 | MO com LS => | 8.3
|  |  |  | Valor do BDI => | 70.2415 |  | Valor com BDI => |  | 331.07
[6 empty] | Quant. => | 160.62 | Preço Total => | 53176.46
7.1.1.2 |  |  | CURVA | [5 empty] | 5111.09
7.1.1.2.1 | Código | Banco | Descrição | Tipo |  | Und | Quant. | Valor Unit | Total
Composição | 97488 | SINAPI | CURVA 90 GRAUS, EM AÇO, CONEXÃO SOLDADA, DN 65 (2 1/2"), INSTALADO EM REDE DE ALIMENTAÇÃO PARA HIDRANTE - FORNECIMENTO E INSTALAÇÃO. AF_10/2020 | INHI - INSTALAÇÕES HIDROS SANITÁRIAS |  | UN | 1 | 274.34 | 274.34
Composição Auxiliar | 88248 | SINAPI | AUXILIAR DE ENCANADOR OU BOMBEIRO HIDRÁULICO COM ENCARGOS COMPLEMENTARES | SEDI - SERVIÇOS DIVERSOS |  | H | 0.586 | 16.48 | 9.65
Composição Auxiliar | 88267 | SINAPI | ENCANADOR OU BOMBEIRO HIDRÁULICO COM ENCARGOS COMPLEMENTARES | SEDI - SERVIÇOS DIVERSOS |  | H | 0.586 | 20.94 | 12.27
Composição Auxiliar | 88317 | SINAPI | SOLDADOR COM ENCARGOS COMPLEMENTARES | SEDI - SERVIÇOS DIVERSOS |  | H | 0.586 | 21.98 | 12.88
Insumo | 00011002 | SINAPI | ELETRODO REVESTIDO AWS - E6013, DIAMETRO IGUAL A 2,50 MM | Material |  | KG | 0.067 | 20.52 | 1.37
Insumo | 00040422 | SINAPI | CURVA 90 GRAUS EM ACO CARBONO, RAIO CURTO, SOLDAVEL, PRESSAO 3.000 LBS, DN 2 1/2" | Material |  | UN | 1 | 238.17 | 238.17
|  |  |  | MO sem LS => | 24.17 | LS => | 0 | MO com LS => | 24.17
|  |  |  | Valor do BDI => | 73.8798 |  | Valor com BDI => |  | 348.22
[6 empty] | Quant. => | 7 | Preço Total => | 2437.54
7.1.1.2.2 | Código | Banco | Descrição | Tipo |  | Und | Quant. | Valor Unit | Total
Composição | INHI.001870 | Próprio | CURVA 90 GRAUS, EM AÇO, CONEXÃO SOLDADA, DN 100 (4"), INSTALADO EM REDE DE ALIMENTAÇÃO PARA HIDRANTE - FORNECIMENTO E INSTALAÇÃO. | INHI - INSTALAÇÕES HIDROS SANITÁRIAS |  | UN | 1 | 421.26 | 421.26
Composição Auxiliar | 88248 | SINAPI | AUXILIAR DE ENCANADOR OU BOMBEIRO HIDRÁULICO COM ENCARGOS COMPLEMENTARES | SEDI - SERVIÇOS DIVERSOS |  | H | 0.721 | 16.48 | 11.88
Composição Auxiliar | 88267 | SINAPI | ENCANADOR OU BOMBEIRO HIDRÁULICO COM ENCARGOS COMPLEMENTARES | SEDI - SERVIÇOS DIVERSOS |  | H | 0.721 | 20.94 | 15.09
Composição Auxiliar | 88317 | SINAPI | SOLDADOR COM ENCARGOS COMPLEMENTARES | SEDI - SERVIÇOS DIVERSOS |  | H | 0.721 | 21.98 | 15.84
Insumo | 00011002 | SINAPI | ELETRODO REVESTIDO AWS - E6013, DIAMETRO IGUAL A 2,50 MM | Material |  | KG | 0.089 | 20.52 | 1.82
Insumo | 00001780 | SINAPI | CURVA 45 GRAUS DE FERRO GALVANIZADO, COM ROSCA BSP FEMEA, DE 4" | Material |  | UN | 1 | 376.63 | 376.63
|  |  |  | MO sem LS => | 29.74 | LS => | 0 | MO com LS => | 29.74
|  |  |  | Valor do BDI => | 113.4453 |  | Valor com BDI => |  | 534.71
[6 empty] | Quant. => | 5 | Preço Total => | 2673.55
7.1.1.3 |  |  | TÊ | [5 empty] | 3907.76
7.1.1.3.1 | Código | Banco | Descrição | Tipo |  | Und | Quant. | Valor Unit | Total
Composição | 97495 | SINAPI | TÊ, EM AÇO, CONEXÃO SOLDADA, DN 65 (2 1/2"), INSTALADO EM REDE DE ALIMENTAÇÃO PARA HIDRANTE - FORNECIMENTO E INSTALAÇÃO. AF_10/2020 | INHI - INSTALAÇÕES HIDROS SANITÁRIAS |  | UN | 1 | 417.61 | 417.61
Composição Auxiliar | 88317 | SINAPI | SOLDADOR COM ENCARGOS COMPLEMENTARES | SEDI - SERVIÇOS DIVERSOS |  | H | 0.781 | 21.98 | 17.16
Composição Auxiliar | 88267 | SINAPI | ENCANADOR OU BOMBEIRO HIDRÁULICO COM ENCARGOS COMPLEMENTARES | SEDI - SERVIÇOS DIVERSOS |  | H | 0.781 | 20.94 | 16.35
Composição Auxiliar | 88248 | SINAPI | AUXILIAR DE ENCANADOR OU BOMBEIRO HIDRÁULICO COM ENCARGOS COMPLEMENTARES | SEDI - SERVIÇOS DIVERSOS |  | H | 0.781 | 16.48 | 12.87
Insumo | 00011002 | SINAPI | ELETRODO REVESTIDO AWS - E6013, DIAMETRO IGUAL A 2,50 MM | Material |  | KG | 0.101 | 20.52 | 2.07
Insumo | 00040398 | SINAPI | TE 90 GRAUS EM ACO CARBONO, SOLDAVEL, PRESSAO 3.000 LBS, DN 2 1/2" | Material |  | UN | 1 | 369.16 | 369.16
|  |  |  | MO sem LS => | 32.23 | LS => | 0 | MO com LS => | 32.23
|  |  |  | Valor do BDI => | 112.4624 |  | Valor com BDI => |  | 530.07
[6 empty] | Quant. => | 6 | Preço Total => | 3180.42
7.1.1.3.2 | Código | Banco | Descrição | Tipo |  | Und | Quant. | Valor Unit | Total
Composição | PPCI.000196 | Próprio | TÊ, EM AÇO, CONEXÃO SOLDADA, DN 100 (4"), INSTALADO EM REDE DE ALIMENTAÇÃO PARA HIDRANTE - FORNECIMENTO E INSTALAÇÃO. | INHI - INSTALAÇÕES HIDROS SANITÁRIAS |  | UN | 1 | 286.51 | 286.51
Composição Auxiliar | 88248 | SINAPI | AUXILIAR DE ENCANADOR OU BOMBEIRO HIDRÁULICO COM ENCARGOS COMPLEMENTARES | SEDI - SERVIÇOS DIVERSOS |  | H | 0.98 | 16.48 | 16.15
Composição Auxiliar | 88267 | SINAPI | ENCANADOR OU BOMBEIRO HIDRÁULICO COM ENCARGOS COMPLEMENTARES | SEDI - SERVIÇOS DIVERSOS |  | H | 0.98 | 20.94 | 20.52
Composição Auxiliar | 88317 | SINAPI | SOLDADOR COM ENCARGOS COMPLEMENTARES | SEDI - SERVIÇOS DIVERSOS |  | H | 0.98 | 21.98 | 21.54
Insumo | 00011002 | SINAPI | ELETRODO REVESTIDO AWS - E6013, DIAMETRO IGUAL A 2,50 MM | Material |  | KG | 0.14 | 20.52 | 2.87
Insumo | 00003544 | Próprio | TÊ, EM AÇO, CONEXÃO SOLDADA, DN 100 (4") | Material |  | UN | 1 | 225.43 | 225.43
|  |  |  | MO sem LS => | 40.44 | LS => | 0 | MO com LS => | 40.44
|  |  |  | Valor do BDI => | 77.1571 |  | Valor com BDI => |  | 363.67
[6 empty] | Quant. => | 2 | Preço Total => | 727.34
7.1.2 |  |  | EQUIPAMENTOS E ACESSÓRIOS | [5 empty] | 21496.38
7.1.2.1 |  |  | MANGUEIRA DE INCÊNDIO | [5 empty] | 1361.4
7.1.2.1.1 | Código | Banco | Descrição | Tipo |  | Und | Quant. | Valor Unit | Total
Composição | PPCI.000070 | Próprio | Fornecimento e instalação de mangueira de incêndio | INES - INSTALAÇÕES ESPECIAIS |  | cj | 1 | 536.28 | 536.28
Composição Auxiliar | 88267 | SINAPI | ENCANADOR OU BOMBEIRO HIDRÁULICO COM ENCARGOS COMPLEMENTARES | SEDI - SERVIÇOS DIVERSOS |  | H | 0.3 | 20.94 | 6.28
Composição Auxiliar | 71516 | SINAPI | CONJUNTO DE MANGUEIRA PARA COMBATE A INCENDIO EM FIBRA DE POLIESTER PURA, COM 1.1/2", REVESTIDA INTERNAMENTE, COM 2 LANCES DE 15M CADA | SEDI - SERVIÇOS DIVERSOS |  | UN | 1 | 530 | 530
|  |  |  | MO sem LS => | 4.58 | LS => | 0 | MO com LS => | 4.58
|  |  |  | Valor do BDI => | 144.4202 |  | Valor com BDI => |  | 680.7
[6 empty] | Quant. => | 2 | Preço Total => | 1361.4
7.1.2.2 |  |  | NIPLE | [5 empty] | 172.32
7.1.2.2.1 | Código | Banco | Descrição | Tipo |  | Und | Quant. | Valor Unit | Total
Composição | 052288 | SBC | NIPLE DUPLO GALVANIZADO 2.1/2"" | 52 |  | UN | 1 | 67.88 | 67.88
Composição Auxiliar | 88248 | SINAPI | AUXILIAR DE ENCANADOR OU BOMBEIRO HIDRÁULICO COM ENCARGOS COMPLEMENTARES | SEDI - SERVIÇOS DIVERSOS |  | H | 0.329 | 16.48 | 5.42
Composição Auxiliar | 88267 | SINAPI | ENCANADOR OU BOMBEIRO HIDRÁULICO COM ENCARGOS COMPLEMENTARES | SEDI - SERVIÇOS DIVERSOS |  | H | 0.329 | 20.94 | 6.88
Insumo | 004636 | SBC | FITA TEFLON VEDA ROSCA 18mm x 25m | Material |  | M | 3.192 | 0.23 | 0.73
Insumo | 004156 | SBC | NIPLE DUPLO FERRO GALVANIZADO 2.1/2" | Material |  | UN | 1 | 54.85 | 54.85
|  |  |  | MO sem LS => | 8.57 | LS => | 0 | MO com LS => | 8.57
|  |  |  | Valor do BDI => | 18.2801 |  | Valor com BDI => |  | 86.16
[6 empty] | Quant. => | 2 | Preço Total => | 172.32
7.1.2.3 |  |  | TAMPÃO DE LATÃO DE ALTA RESISTÊNCIA | [5 empty] | 638.78
7.1.2.3.1 | Código | Banco | Descrição | Tipo |  | Und | Quant. | Valor Unit | Total
Composição | PPCI.000172 | Próprio | Fornecimento e instalação de adaptador storz para engate rápido 2 1/2" x 2 1/2" com tampão e corrente (incêndio) | INES - INSTALAÇÕES ESPECIAIS |  | un | 1 | 231.17 | 231.17
Composição Auxiliar | 88316 | SINAPI | SERVENTE COM ENCARGOS COMPLEMENTARES | SEDI - SERVIÇOS DIVERSOS |  | H | 1.15 | 15.99 | 18.38
Composição Auxiliar | 88267 | SINAPI | ENCANADOR OU BOMBEIRO HIDRÁULICO COM ENCARGOS COMPLEMENTARES | SEDI - SERVIÇOS DIVERSOS |  | H | 1.15 | 20.94 | 24.08
Insumo | 981 | ORSE | Fita veda rosca 18mm | Material |  | m | 2.82 | 0.29 | 0.81
Insumo | 7959 | ORSE | Tampão em latão com corrente, d= 2 1/2", para engate rápido (incendio) | Material |  | un | 1 | 56.57 | 56.57
Insumo | 00020974 | SINAPI | UNIAO TIPO STORZ, COM EMPATACAO INTERNA TIPO ANEL DE EXPANSAO, ENGATE RAPIDO 2 1/2", PARA MANGUEIRA DE COMBATE A INCENDIO PREDIAL | Material |  | UN | 1 | 131.33 | 131.33
|  |  |  | MO sem LS => | 29.03 | LS => | 0 | MO com LS => | 29.03
|  |  |  | Valor do BDI => | 62.2541 |  | Valor com BDI => |  | 293.42
[6 empty] | Quant. => | 2 | Preço Total => | 586.84
7.1.2.3.2 | Código | Banco | Descrição | Tipo |  | Und | Quant. | Valor Unit | Total
Composição | PPCI.000175 | Próprio | CHAVE STORZ EM ALUMÍNIO 1 1/2" | INES - INSTALAÇÕES ESPECIAIS |  | UN | 1 | 20.46 | 20.46
Composição Auxiliar | 88248 | SINAPI | AUXILIAR DE ENCANADOR OU BOMBEIRO HIDRÁULICO COM ENCARGOS COMPLEMENTARES | SEDI - SERVIÇOS DIVERSOS |  | H | 0.1 | 16.48 | 1.64
Composição Auxiliar | 88267 | SINAPI | ENCANADOR OU BOMBEIRO HIDRÁULICO COM ENCARGOS COMPLEMENTARES | SEDI - SERVIÇOS DIVERSOS |  | H | 0.1 | 20.94 | 2.09
Insumo | O.16.000.063555 | CPOS | Chave tipo Storz dupla em latão de alta densidade e resistência, de Ø 1 1/2´ ou 2 1/2´ | Material |  | UN | 1 | 16.73 | 16.73
|  |  |  | MO sem LS => | 2.6 | LS => | 0 | MO com LS => | 2.6
|  |  |  | Valor do BDI => | 5.5099 |  | Valor com BDI => |  | 25.97
[6 empty] | Quant. => | 2 | Preço Total => | 51.94
7.1.2.4 |  |  | ESGUICHO DE LATÃO DE ALTA RESISTÊNCIA | [5 empty] | 456.32
7.1.2.4.1 | Código | Banco | Descrição | Tipo |  | Und | Quant. | Valor Unit | Total
Composição | PPCI.000174 | Próprio | Esguicho latão com engate rápido, DN= 1 1/2´, jato regulável | INES - INSTALAÇÕES ESPECIAIS |  | UN | 1 | 179.75 | 179.75
Composição Auxiliar | 88267 | SINAPI | ENCANADOR OU BOMBEIRO HIDRÁULICO COM ENCARGOS COMPLEMENTARES | SEDI - SERVIÇOS DIVERSOS |  | H | 0.1 | 20.94 | 2.09
Composição Auxiliar | 88248 | SINAPI | AUXILIAR DE ENCANADOR OU BOMBEIRO HIDRÁULICO COM ENCARGOS COMPLEMENTARES | SEDI - SERVIÇOS DIVERSOS |  | H | 0.1 | 16.48 | 1.64
Insumo | 00037554 | SINAPI | ESGUICHO JATO REGULAVEL, TIPO ELKHART, ENGATE RAPIDO 1 1/2", PARA COMBATE A INCENDIO | Material |  | UN | 1 | 176.02 | 176.02
|  |  |  | MO sem LS => | 2.6 | LS => | 0 | MO com LS => | 2.6
|  |  |  | Valor do BDI => | 48.4067 |  | Valor com BDI => |  | 228.16
[6 empty] | Quant. => | 2 | Preço Total => | 456.32
7.1.2.5 |  |  | VÁLVULA GLOBO | [5 empty] | 5514.24
7.1.2.5.1 | Código | Banco | Descrição | Tipo |  | Und | Quant. | Valor Unit | Total
Composição | 055881 | SBC | REGISTRO GLOBO ROSCA BONZE 2.1/2"" | 55 |  | UN | 1 | 294.27 | 294.27
Composição Auxiliar | 88267 | SINAPI | ENCANADOR OU BOMBEIRO HIDRÁULICO COM ENCARGOS COMPLEMENTARES | SEDI - SERVIÇOS DIVERSOS |  | H | 3.572 | 20.94 | 74.79
Composição Auxiliar | 88248 | SINAPI | AUXILIAR DE ENCANADOR OU BOMBEIRO HIDRÁULICO COM ENCARGOS COMPLEMENTARES | SEDI - SERVIÇOS DIVERSOS |  | H | 4.177 | 16.48 | 68.83
Insumo | 004636 | SBC | FITA TEFLON VEDA ROSCA 18mm x 25m | Material |  | M | 2.85 | 0.23 | 0.65
Insumo | 000273 | SBC | REGISTRO GLOBO 45 ROSCA BRONZE 2.1/2" | Material |  | UN | 1 | 150 | 150
|  |  |  | MO sem LS => | 99.69 | LS => | 0 | MO com LS => | 99.69
|  |  |  | Valor do BDI => | 79.2469 |  | Valor com BDI => |  | 373.52
[6 empty] | Quant. => | 2 | Preço Total => | 747.04
7.1.2.5.2 | Código | Banco | Descrição | Tipo |  | Und | Quant. | Valor Unit | Total
Composição | 94499 | SINAPI | REGISTRO DE GAVETA BRUTO, LATÃO, ROSCÁVEL, 2 1/2" - FORNECIMENTO E INSTALAÇÃO. AF_08/2021 | INHI - INSTALAÇÕES HIDROS SANITÁRIAS |  | UN | 1 | 281.74 | 281.74
Composição Auxiliar | 88248 | SINAPI | AUXILIAR DE ENCANADOR OU BOMBEIRO HIDRÁULICO COM ENCARGOS COMPLEMENTARES | SEDI - SERVIÇOS DIVERSOS |  | H | 0.4546 | 16.48 | 7.49
Composição Auxiliar | 88267 | SINAPI | ENCANADOR OU BOMBEIRO HIDRÁULICO COM ENCARGOS COMPLEMENTARES | SEDI - SERVIÇOS DIVERSOS |  | H | 0.4546 | 20.94 | 9.51
Insumo | 00003148 | SINAPI | FITA VEDA ROSCA EM ROLOS DE 18 MM X 50 M (L X C) | Material |  | UN | 0.0302 | 13.49 | 0.4
Insumo | 00006011 | SINAPI | REGISTRO GAVETA BRUTO EM LATAO FORJADO, BITOLA 2 1/2 " (REF 1509) | Material |  | UN | 1 | 264.34 | 264.34
|  |  |  | MO sem LS => | 11.85 | LS => | 0 | MO com LS => | 11.85
|  |  |  | Valor do BDI => | 75.8726 |  | Valor com BDI => |  | 357.61
[6 empty] | Quant. => | 2 | Preço Total => | 715.22
7.1.2.5.3 | Código | Banco | Descrição | Tipo |  | Und | Quant. | Valor Unit | Total
Composição | 99624 | SINAPI | VÁLVULA DE RETENÇÃO HORIZONTAL, DE BRONZE, ROSCÁVEL, 2 1/2" - FORNECIMENTO E INSTALAÇÃO. AF_08/2021 | INHI - INSTALAÇÕES HIDROS SANITÁRIAS |  | UN | 1 | 437.69 | 437.69
Composição Auxiliar | 88267 | SINAPI | ENCANADOR OU BOMBEIRO HIDRÁULICO COM ENCARGOS COMPLEMENTARES | SEDI - SERVIÇOS DIVERSOS |  | H | 0.4546 | 20.94 | 9.51
Composição Auxiliar | 88248 | SINAPI | AUXILIAR DE ENCANADOR OU BOMBEIRO HIDRÁULICO COM ENCARGOS COMPLEMENTARES | SEDI - SERVIÇOS DIVERSOS |  | H | 0.4546 | 16.48 | 7.49
Insumo | 00003148 | SINAPI | FITA VEDA ROSCA EM ROLOS DE 18 MM X 50 M (L X C) | Material |  | UN | 0.0302 | 13.49 | 0.4
Insumo | 00010405 | SINAPI | VALVULA DE RETENCAO HORIZONTAL, DE BRONZE (PN-25), 2 1/2", 400 PSI, TAMPA DE PORCA DE UNIAO, EXTREMIDADES COM ROSCA | Material |  | UN | 1 | 420.29 | 420.29
|  |  |  | MO sem LS => | 11.85 | LS => | 0 | MO com LS => | 11.85
|  |  |  | Valor do BDI => | 117.8699 |  | Valor com BDI => |  | 555.56
[6 empty] | Quant. => | 2 | Preço Total => | 1111.12
7.1.2.5.4 | Código | Banco | Descrição | Tipo |  | Und | Quant. | Valor Unit | Total
Composição | 94501 | SINAPI | REGISTRO DE GAVETA BRUTO, LATÃO, ROSCÁVEL, 4" - FORNECIMENTO E INSTALAÇÃO. AF_08/2021 | INHI - INSTALAÇÕES HIDROS SANITÁRIAS |  | UN | 1 | 694.46 | 694.46
Composição Auxiliar | 88248 | SINAPI | AUXILIAR DE ENCANADOR OU BOMBEIRO HIDRÁULICO COM ENCARGOS COMPLEMENTARES | SEDI - SERVIÇOS DIVERSOS |  | H | 0.7225 | 16.48 | 11.9
Composição Auxiliar | 88267 | SINAPI | ENCANADOR OU BOMBEIRO HIDRÁULICO COM ENCARGOS COMPLEMENTARES | SEDI - SERVIÇOS DIVERSOS |  | H | 0.7225 | 20.94 | 15.12
Insumo | 00003148 | SINAPI | FITA VEDA ROSCA EM ROLOS DE 18 MM X 50 M (L X C) | Material |  | UN | 0.0452 | 13.49 | 0.6
Insumo | 00006027 | SINAPI | REGISTRO GAVETA BRUTO EM LATAO FORJADO, BITOLA 4 " (REF 1509) | Material |  | UN | 1 | 666.84 | 666.84
|  |  |  | MO sem LS => | 18.84 | LS => | 0 | MO com LS => | 18.84
|  |  |  | Valor do BDI => | 187.0181 |  | Valor com BDI => |  | 881.48
[6 empty] | Quant. => | 2 | Preço Total => | 1762.96
7.1.2.5.5 | Código | Banco | Descrição | Tipo |  | Und | Quant. | Valor Unit | Total
Composição | 99626 | SINAPI | VÁLVULA DE RETENÇÃO HORIZONTAL, DE BRONZE, ROSCÁVEL, 4" - FORNECIMENTO E INSTALAÇÃO. AF_08/2021 | INHI - INSTALAÇÕES HIDROS SANITÁRIAS |  | UN | 1 | 927.99 | 927.99
Composição Auxiliar | 88248 | SINAPI | AUXILIAR DE ENCANADOR OU BOMBEIRO HIDRÁULICO COM ENCARGOS COMPLEMENTARES | SEDI - SERVIÇOS DIVERSOS |  | H | 0.7225 | 16.48 | 11.9
Composição Auxiliar | 88267 | SINAPI | ENCANADOR OU BOMBEIRO HIDRÁULICO COM ENCARGOS COMPLEMENTARES | SEDI - SERVIÇOS DIVERSOS |  | H | 0.7225 | 20.94 | 15.12
Insumo | 00003148 | SINAPI | FITA VEDA ROSCA EM ROLOS DE 18 MM X 50 M (L X C) | Material |  | UN | 0.0452 | 13.49 | 0.6
Insumo | 00010407 | SINAPI | VALVULA DE RETENCAO HORIZONTAL, DE BRONZE (PN-25), 4", 400 PSI, TAMPA DE PORCA DE UNIAO, EXTREMIDADES COM ROSCA | Material |  | UN | 1 | 900.37 | 900.37
|  |  |  | MO sem LS => | 18.84 | LS => | 0 | MO com LS => | 18.84
|  |  |  | Valor do BDI => | 249.9077 |  | Valor com BDI => |  | 1177.9
[6 empty] | Quant. => | 1 | Preço Total => | 1177.9
7.1.2.6 |  |  | HIDRANTE DE COLUNA | [5 empty] | 1802.1
7.1.2.6.1 | Código | Banco | Descrição | Tipo |  | Und | Quant. | Valor Unit | Total
Composição | PPCI.000164 | Próprio | ABRIGO DE HIDRANTE DE SOBREPOR 60X90X30 - FORNECIMENTO E INSTALAÇÃO | INES - INSTALAÇÕES ESPECIAIS |  | UN | 1 | 709.88 | 709.88
Composição Auxiliar | 87367 | SINAPI | ARGAMASSA TRAÇO 1:1:6 (EM VOLUME DE CIMENTO, CAL E AREIA MÉDIA ÚMIDA) PARA EMBOÇO/MASSA ÚNICA/ASSENTAMENTO DE ALVENARIA DE VEDAÇÃO, PREPARO MANUAL. AF_08/2019 | SEDI - SERVIÇOS DIVERSOS |  | m³ | 0.294 | 566.69 | 166.6
Composição Auxiliar | 88248 | SINAPI | AUXILIAR DE ENCANADOR OU BOMBEIRO HIDRÁULICO COM ENCARGOS COMPLEMENTARES | SEDI - SERVIÇOS DIVERSOS |  | H | 1.9053 | 16.48 | 31.39
Composição Auxiliar | 88267 | SINAPI | ENCANADOR OU BOMBEIRO HIDRÁULICO COM ENCARGOS COMPLEMENTARES | SEDI - SERVIÇOS DIVERSOS |  | H | 1.9053 | 20.94 | 39.89
Insumo | 00002864 | Próprio | ABRIGO PARA HIDRANTE DE SOBREPOR 60X90X30CM | Material |  | UN | 1 | 472 | 472
|  |  |  | MO sem LS => | 82.62 | LS => | 0 | MO com LS => | 82.62
|  |  |  | Valor do BDI => | 191.1707 |  | Valor com BDI => |  | 901.05
[6 empty] | Quant. => | 2 | Preço Total => | 1802.1
7.1.2.7 |  |  | BOMBA HIDRÁULICA COM ACIONADOR | [5 empty] | 10847.44
7.1.2.7.1 | Código | Banco | Descrição | Tipo |  | Und | Quant. | Valor Unit | Total
Composição | PPCI.000167 | Próprio | FORNECIMENTO DE ELETROBOMBA P=5CV; Q=26,3 M3/H; H.MAN=30 M.C.A REF.: SCHNEIDER BC-21 R 1 ½ OU EQUIVALENTES TÉCNICOS | INHI - INSTALAÇÕES HIDROS SANITÁRIAS |  | UN | 1 | 4273 | 4273
Insumo | 00002907 | Próprio | ELETROBOMBA P=5CV; Q=26,3 M3/H; H.MAN=30 M.C.A REF.: SCHNEIDER BC-21 R 1 ½ OU EQUIVALENTES TÉCNICOS | Equipamento |  | UN | 1 | 4273 | 4273
|  |  |  | MO sem LS => | 0 | LS => | 0 | MO com LS => | 0
|  |  |  | Valor do BDI => | 1150.7189 |  | Valor com BDI => |  | 5423.72
[6 empty] | Quant. => | 2 | Preço Total => | 10847.44
7.1.2.8 |  |  | MANÔMETRO | [5 empty] | 251.17
7.1.2.8.1 | Código | Banco | Descrição | Tipo |  | Und | Quant. | Valor Unit | Total
Composição | CLIM.001095 | Próprio | MANÔMETRO 0 A 100 PSI (0 A 14 KGF/CM2), D = 50MM - FORNECIMENTO E INSTALAÇÃO. AF_10/2020 | INES - INSTALAÇÕES ESPECIAIS |  | UN | 1 | 197.88 | 197.88
Composição Auxiliar | 88248 | SINAPI | AUXILIAR DE ENCANADOR OU BOMBEIRO HIDRÁULICO COM ENCARGOS COMPLEMENTARES | SEDI - SERVIÇOS DIVERSOS |  | H | 0.843 | 16.48 | 13.89
Composição Auxiliar | 88267 | SINAPI | ENCANADOR OU BOMBEIRO HIDRÁULICO COM ENCARGOS COMPLEMENTARES | SEDI - SERVIÇOS DIVERSOS |  | H | 0.843 | 20.94 | 17.65
Insumo | 00003146 | SINAPI | FITA VEDA ROSCA EM ROLOS DE 18 MM X 10 M (L X C) | Material |  | UN | 0.012 | 3.66 | 0.04
Insumo | 00001891 | Próprio | Manômetro de 0-100 PSI | Material |  | un | 1 | 166.3 | 166.3
|  |  |  | MO sem LS => | 21.98 | LS => | 0 | MO com LS => | 21.98
|  |  |  | Valor do BDI => | 53.2891 |  | Valor com BDI => |  | 251.17
[6 empty] | Quant. => | 1 | Preço Total => | 251.17
7.1.2.9 |  |  | TANQUE DE PRESSÃO | [5 empty] | 308.68
7.1.2.9.1 | Código | Banco | Descrição | Tipo |  | Und | Quant. | Valor Unit | Total
Composição | PPCI.0000101 | Próprio | Tanque de Pressão 10L - Fornecimento e instalação | INES - INSTALAÇÕES ESPECIAIS |  | un | 1 | 243.19 | 243.19
Composição Auxiliar | 88248 | SINAPI | AUXILIAR DE ENCANADOR OU BOMBEIRO HIDRÁULICO COM ENCARGOS COMPLEMENTARES | SEDI - SERVIÇOS DIVERSOS |  | H | 0.5 | 16.48 | 8.24
Composição Auxiliar | 88267 | SINAPI | ENCANADOR OU BOMBEIRO HIDRÁULICO COM ENCARGOS COMPLEMENTARES | SEDI - SERVIÇOS DIVERSOS |  | H | 0.5 | 20.94 | 10.47
Insumo | 00001683 | Próprio | Tanque de Pressão 10L | Material |  | UN | 1 | 224.48 | 224.48
|  |  |  | MO sem LS => | 13.03 | LS => | 0 | MO com LS => | 13.03
|  |  |  | Valor do BDI => | 65.4911 |  | Valor com BDI => |  | 308.68
[6 empty] | Quant. => | 1 | Preço Total => | 308.68
7.1.2.10 |  |  | PRESSOSTATO | [5 empty] | 143.93
7.1.2.10.1 | Código | Banco | Descrição | Tipo |  | Und | Quant. | Valor Unit | Total
Composição | INEL.001235 | Próprio | Pressostato 40_60PSI - Fornecimento e Instalação | INEL - INSTALAÇÃO ELÉTRICA/ELETRIFICAÇÃO E ILUMINAÇÃO EXTERNA |  | un | 1 | 113.39 | 113.39
Composição Auxiliar | 88267 | SINAPI | ENCANADOR OU BOMBEIRO HIDRÁULICO COM ENCARGOS COMPLEMENTARES | SEDI - SERVIÇOS DIVERSOS |  | H | 0.65 | 20.94 | 13.61
Composição Auxiliar | 88248 | SINAPI | AUXILIAR DE ENCANADOR OU BOMBEIRO HIDRÁULICO COM ENCARGOS COMPLEMENTARES | SEDI - SERVIÇOS DIVERSOS |  | H | 0.65 | 16.48 | 10.71
Insumo | 00001547 | Próprio | Pressostato 40_60PSI | Material |  | un | 1 | 89 | 89
Insumo | 00003146 | SINAPI | FITA VEDA ROSCA EM ROLOS DE 18 MM X 10 M (L X C) | Material |  | UN | 0.02 | 3.66 | 0.07
|  |  |  | MO sem LS => | 16.94 | LS => | 0 | MO com LS => | 16.94
|  |  |  | Valor do BDI => | 30.5359 |  | Valor com BDI => |  | 143.93
[6 empty] | Quant. => | 1 | Preço Total => | 143.93
8 |  |  | SERVIÇOS COMPLEMENTARES | [5 empty] | 25562.4
8.1 |  |  | LIMPEZA FINAL DE OBRA | [5 empty] | 24604.25
8.1.1 | Código | Banco | Descrição | Tipo |  | Und | Quant. | Valor Unit | Total
Composição | 023716 | SBC | REMOCAO DE ENTULHO DE OBRA EM CAMINHAO | 23 |  | m³ | 1 | 206.26 | 206.26
Composição Auxiliar | 88316 | SINAPI | SERVENTE COM ENCARGOS COMPLEMENTARES | SEDI - SERVIÇOS DIVERSOS |  | H | 6.946 | 15.99 | 111.06
Insumo | 008787 | SBC | ENTULHO EM CAMINHAO CUSTO BOTA/FORA P/m3 | Material |  | m³ | 1.36 | 70 | 95.2
|  |  |  | MO sem LS => | 69.32 | LS => | 0 | MO com LS => | 69.32
|  |  |  | Valor do BDI => | 55.5458 |  | Valor com BDI => |  | 261.81
[6 empty] | Quant. => | 80 | Preço Total => | 20944.8
8.1.2 | Código | Banco | Descrição | Tipo |  | Und | Quant. | Valor Unit | Total
Composição | SEDI.000095 | Próprio | LIMPEZA FINAL DA OBRA | SEDI - SERVIÇOS DIVERSOS |  | m² | 1 | 2.5 | 2.5
Composição Auxiliar | 88316 | SINAPI | SERVENTE COM ENCARGOS COMPLEMENTARES | SEDI - SERVIÇOS DIVERSOS |  | H | 0.14 | 15.99 | 2.23
Insumo | 00000003 | SINAPI | ACIDO MURIATICO, DILUICAO 10% A 12% PARA USO EM LIMPEZA | Material |  | L | 0.05 | 5.47 | 0.27
|  |  |  | MO sem LS => | 1.39 | LS => | 0 | MO com LS => | 1.39
|  |  |  | Valor do BDI => | 0.67325 |  | Valor com BDI => |  | 3.17
[6 empty] | Quant. => | 1154.4 | Preço Total => | 3659.45
8.2 |  |  | COMO CONSTRUÍDO ("AS BUILT") | [5 empty] | 958.15
8.2.1 | Código | Banco | Descrição | Tipo |  | Und | Quant. | Valor Unit | Total
Composição | 10832 | ORSE | As Built | Diversos |  | m² | 1 | 0.65 | 0.65
Insumo | 00002357 | SINAPI | DESENHISTA COPISTA | Mão de Obra |  | H | 0.058 | 11.22 | 0.65
|  |  |  | MO sem LS => | 0.65 | LS => | 0 | MO com LS => | 0.65
|  |  |  | Valor do BDI => | 0.17505 |  | Valor com BDI => |  | 0.83
[6 empty] | Quant. => | 1154.4 | Preço Total => | 958.15
9 |  |  | SERVIÇOS AUXILIARES E ADMINISTRATIVOS | [5 empty] | 219648.39
9.1 |  |  | MÃO-DE-OBRA | [5 empty] | 33759.9
9.1.1 |  |  | MESTRE | [5 empty] | 33759.9
9.1.1.1 | Código | Banco | Descrição | Tipo |  | Und | Quant. | Valor Unit | Total
Composição | 94295 | SINAPI | MESTRE DE OBRAS COM ENCARGOS COMPLEMENTARES | SEDI - SERVIÇOS DIVERSOS |  | MES | 1 | 4432.88 | 4432.88
Composição Auxiliar | 95423 | SINAPI | CURSO DE CAPACITAÇÃO PARA MESTRE DE OBRAS (ENCARGOS COMPLEMENTARES) - MENSALISTA | SEDI - SERVIÇOS DIVERSOS |  | MES | 1 | 47.31 | 47.31
Insumo | 00043499 | SINAPI | EPI - FAMILIA ENCARREGADO GERAL - MENSALISTA (ENCARGOS COMPLEMENTARES - COLETADO CAIXA) | Equipamento |  | MES | 1 | 177.24 | 177.24
Insumo | 00040863 | SINAPI | EXAMES - MENSALISTA (COLETADO CAIXA) | Material |  | MES | 1 | 103.7 | 103.7
Insumo | 00043475 | SINAPI | FERRAMENTAS - FAMILIA ENCARREGADO GERAL - MENSALISTA (ENCARGOS COMPLEMENTARES - COLETADO CAIXA) | Equipamento |  | MES | 1 | 14.97 | 14.97
Insumo | 00040819 | SINAPI | MESTRE DE OBRAS (MENSALISTA) | Mão de Obra |  | MES | 1 | 4078.53 | 4078.53
Insumo | 00040864 | SINAPI | SEGURO - MENSALISTA (COLETADO CAIXA) | Material |  | MES | 1 | 11.13 | 11.13
|  |  |  | MO sem LS => | 4125.84 | LS => | 0 | MO com LS => | 4125.84
|  |  |  | Valor do BDI => | 1193.7746 |  | Valor com BDI => |  | 5626.65
[6 empty] | Quant. => | 6 | Preço Total => | 33759.9
9.2 |  |  | ADMINSTRATIVO | [5 empty] | 185888.49
9.2.1 |  |  | ENGENHEIRO E ARQUITETO | [5 empty] | 161379.69
9.2.1.1 | Código | Banco | Descrição | Tipo |  | Und | Quant. | Valor Unit | Total
Composição | 93567 | SINAPI | ENGENHEIRO CIVIL DE OBRA PLENO COM ENCARGOS COMPLEMENTARES | SEDI - SERVIÇOS DIVERSOS |  | MES | 1 | 16200.7 | 16200.7
Composição Auxiliar | 95417 | SINAPI | CURSO DE CAPACITAÇÃO PARA ENGENHEIRO CIVIL DE OBRA PLENO (ENCARGOS COMPLEMENTARES) - MENSALISTA | SEDI - SERVIÇOS DIVERSOS |  | MES | 1 | 128.4 | 128.4
Insumo | 00040813 | SINAPI | ENGENHEIRO CIVIL DE OBRA PLENO (MENSALISTA) | Mão de Obra |  | MES | 1 | 15852.65 | 15852.65
Insumo | 00043498 | SINAPI | EPI - FAMILIA ENGENHEIRO CIVIL - MENSALISTA (ENCARGOS COMPLEMENTARES - COLETADO CAIXA) | Equipamento |  | MES | 1 | 103.22 | 103.22
Insumo | 00040863 | SINAPI | EXAMES - MENSALISTA (COLETADO CAIXA) | Material |  | MES | 1 | 103.7 | 103.7
Insumo | 00043474 | SINAPI | FERRAMENTAS - FAMILIA ENGENHEIRO CIVIL - MENSALISTA (ENCARGOS COMPLEMENTARES - COLETADO CAIXA) | Equipamento |  | MES | 1 | 1.6 | 1.6
Insumo | 00040864 | SINAPI | SEGURO - MENSALISTA (COLETADO CAIXA) | Material |  | MES | 1 | 11.13 | 11.13
|  |  |  | MO sem LS => | 15981.05 | LS => | 0 | MO com LS => | 15981.05
|  |  |  | Valor do BDI => | 4362.8485 |  | Valor com BDI => |  | 20563.55
[6 empty] | Quant. => | 6 | Preço Total => | 123381.3
9.2.1.2 | Código | Banco | Descrição | Tipo |  | Und | Quant. | Valor Unit | Total
Composição | 101404 | SINAPI | ENGENHEIRO ELETRICISTA COM ENCARGOS COMPLEMENTARES | SEDI - SERVIÇOS DIVERSOS |  | MES | 1 | 16869.76 | 16869.76
Composição Auxiliar | 101318 | SINAPI | CURSO DE CAPACITAÇÃO PARA ENGENHEIRO ELETRICISTA (ENCARGOS COMPLEMENTARES) - MENSALISTA | SEDI - SERVIÇOS DIVERSOS |  | MES | 1 | 305.64 | 305.64
Insumo | 00040939 | SINAPI | ENGENHEIRO ELETRICISTA (MENSALISTA) | Mão de Obra |  | MES | 1 | 16344.47 | 16344.47
Insumo | 00043498 | SINAPI | EPI - FAMILIA ENGENHEIRO CIVIL - MENSALISTA (ENCARGOS COMPLEMENTARES - COLETADO CAIXA) | Equipamento |  | MES | 1 | 103.22 | 103.22
Insumo | 00040863 | SINAPI | EXAMES - MENSALISTA (COLETADO CAIXA) | Material |  | MES | 1 | 103.7 | 103.7
Insumo | 00043474 | SINAPI | FERRAMENTAS - FAMILIA ENGENHEIRO CIVIL - MENSALISTA (ENCARGOS COMPLEMENTARES - COLETADO CAIXA) | Equipamento |  | MES | 1 | 1.6 | 1.6
Insumo | 00040864 | SINAPI | SEGURO - MENSALISTA (COLETADO CAIXA) | Material |  | MES | 1 | 11.13 | 11.13
|  |  |  | MO sem LS => | 16650.11 | LS => | 0 | MO com LS => | 16650.11
|  |  |  | Valor do BDI => | 4543.0264 |  | Valor com BDI => |  | 21412.79
[6 empty] | Quant. => | 1 | Preço Total => | 21412.79
9.2.1.3 | Código | Banco | Descrição | Tipo |  | Und | Quant. | Valor Unit | Total
Composição | SEES.000116 | Próprio | ENGENHEIRO MECÂNICO COM ENCARGOS COMPLEMENTARES | SEDI - SERVIÇOS DIVERSOS |  | H | 1 | 81.67 | 81.67
Composição Auxiliar | 100297 | SINAPI | CURSO DE CAPACITAÇÃO PARA ENGENHEIRO CIVIL PLENO (ENCARGOS COMPLEMENTARES) - HORISTA | SEDI - SERVIÇOS DIVERSOS |  | H | 1 | 0.73 | 0.73
Insumo | 00037372 | SINAPI | EXAMES - HORISTA (COLETADO CAIXA) | Outros |  | H | 1 | 0.55 | 0.55
Insumo | 00037373 | SINAPI | SEGURO - HORISTA (COLETADO CAIXA) | Taxas |  | H | 1 | 0.06 | 0.06
Insumo | 00043462 | SINAPI | FERRAMENTAS - FAMILIA ENGENHEIRO CIVIL - HORISTA (ENCARGOS COMPLEMENTARES - COLETADO CAIXA) | Equipamento |  | H | 1 | 0.01 | 0.01
Insumo | 00043486 | SINAPI | EPI - FAMILIA ENGENHEIRO CIVIL - HORISTA (ENCARGOS COMPLEMENTARES - COLETADO CAIXA) | Equipamento |  | H | 1 | 0.55 | 0.55
Insumo | B.01.000.020117 | CPOS | Engenheiro junior de mecânica | Mão de Obra |  | H | 1 | 79.77 | 79.77
|  |  |  | MO sem LS => | 80.5 | LS => | 0 | MO com LS => | 80.5
|  |  |  | Valor do BDI => | 21.9937 |  | Valor com BDI => |  | 103.66
[6 empty] | Quant. => | 160 | Preço Total => | 16585.6
9.2.2 |  |  | VIGIA | [5 empty] | 24508.8
9.2.2.1 | Código | Banco | Descrição | Tipo |  | Und | Quant. | Valor Unit | Total
Composição | 88326 | SINAPI | VIGIA NOTURNO COM ENCARGOS COMPLEMENTARES | SEDI - SERVIÇOS DIVERSOS |  | H | 1 | 20.11 | 20.11
Composição Auxiliar | 95388 | SINAPI | CURSO DE CAPACITAÇÃO PARA VIGIA NOTURNO (ENCARGOS COMPLEMENTARES) - HORISTA | SEDI - SERVIÇOS DIVERSOS |  | H | 1 | 0.05 | 0.05
Insumo | 00037370 | SINAPI | ALIMENTACAO - HORISTA (COLETADO CAIXA) | Outros |  | H | 1 | 2.62 | 2.62
Insumo | 00043491 | SINAPI | EPI - FAMILIA SERVENTE - HORISTA (ENCARGOS COMPLEMENTARES - COLETADO CAIXA) | Equipamento |  | H | 1 | 1.01 | 1.01
Insumo | 00037372 | SINAPI | EXAMES - HORISTA (COLETADO CAIXA) | Outros |  | H | 1 | 0.55 | 0.55
Insumo | 00043467 | SINAPI | FERRAMENTAS - FAMILIA SERVENTE - HORISTA (ENCARGOS COMPLEMENTARES - COLETADO CAIXA) | Equipamento |  | H | 1 | 0.41 | 0.41
Insumo | 00037373 | SINAPI | SEGURO - HORISTA (COLETADO CAIXA) | Taxas |  | H | 1 | 0.06 | 0.06
Insumo | 00037371 | SINAPI | TRANSPORTE - HORISTA (COLETADO CAIXA) | Serviços |  | H | 1 | 1.36 | 1.36
Insumo | 00041776 | SINAPI | VIGIA NOTURNO, HORA EFETIVAMENTE TRABALHADA DE 22 H AS 5 H (COM ADICIONAL NOTURNO) | Mão de Obra |  | H | 1 | 14.05 | 14.05
|  |  |  | MO sem LS => | 14.1 | LS => | 0 | MO com LS => | 14.1
|  |  |  | Valor do BDI => | 5.4156 |  | Valor com BDI => |  | 25.53
[6 empty] | Quant. => | 960 | Preço Total => | 24508.8

## Curva ABC de Insumos
UNIVERSIDADE DE BRASÍLIA
SECRETARIA DE INFRAESTRUTURA
CENTRO DE PLANEJAMENTO OSCAR NIEMEYER
COMPOSIÇÕES
OBJETO: | OS04 - TEATRO HELENA BARCELOS
ENDEREÇO: | UnB - Brasília, DF, 70910-900
DATA: | 2022-01-07
Código | Banco | Descrição | Tipo | Und | Quantidade |  | Valor Unitário |  | Total |  |  | Peso | Valor Acumulado | Peso Acumulado
[5 empty] | Operativa | Improdutiva | Operativa | Improdutiva | Operativa | Improdutiva | Geral
00002826 | Próprio | Fornecimento e Instalação de Subestação pré-fabricada compacta em um único invólucro sobreposta para um transformador de 500 kVA de potência. Incluso chaves secionadoras de saída de baixa tensão, cubículo de média tensão com equipamentos de proteção de acordo com projeto e espaço para transformador de potência a seco. Referência: Elos, Ormazabal ou equivalente técnicos | Equipamento | UN | 1,0000000 | 0,0000000 | 385.541,00 | 0,00 | 385.541,00 | 0,00 | 385541 | 10,58% | 385541 | 10,58%
00003127 | Próprio | poltrona convencional para auditório | Material | UN | 188,0000000 |  | 1.092,00 |  | 205.296,00 |  | 205296 | 5,64% | 590837 | 16,22%
00003035 | Próprio | Fornecimento e instalação de condicionador de Ar tipo Splitão Inverter com condensação a ar. Capacidade 20,0 TR, operar com GÁS ECOLÓGICO R 410a, e inversores de frequência para o compressor e motor do ventilador da unidade condensadora. Vazão disponível de do ar de 10.258 a 14.361 m3/h , com compressor Scroll. Modelo ECOSPLIT INVERTER, 40VX20HHG236V1---V (Módulo ventilador - SIROCCO de alta vazão) + 40VX20HV6G4F5T (Módulo Trocador) + 38EVC10386S (Módulo Condensador tipo Inverter) + 38EXC10386S (Módulo Condensador tipo fixo) , Alimentação Elétrica Total: 380V/3F+N+T/60Hz , Marca: Carrier ou equivalente. Unidade Ventiladora com acionamento via polia regulável e correia e modelo "VH, acionamento HEAVY". A unidade deverá possuir os seguintes itens: filtro secador, válvula solenóide na linha de líquido, visor de líquido e indicador de umidade, válvulas de serviço para bloqueio das linhas de sucção, descarga e líquido. A unidade condensadora deverá possuir ventilador axial. O Painel de Comando Elétrico deverá conter os seguintes itens: proteção contra reciclagem do compressor, relês de proteção contra sobre-corrente, relês de proteção contra a falta de fase e inversão de fase. Também deverá ser previsto o banco de capacitores contra efeitos indutivos (Fator de Potência mínimo requerido = 0,93). ATENÇÃO : Este tipo de equipamento somente poderá ser instalado por empresas comprovadamente credenciadas pelo fabricante. | Material | un | 2,0000000 |  | 84.100,00 |  | 168.200,00 |  | 168200 | 4,62% | 759037 | 20,84%
P.08.000.043093 | CPOS | Cabo de cobre flexível de 240 mm², isolamento 0,6/1kV - isolação HEPR 90°C | Material | M | 694,9600000 |  | 207,81 |  | 144.419,64 |  | 144419.6376 | 3,96% | 903456.6376 | 24,80%
00002931 | Próprio | FORNECIMENTO E INSTALAÇÃO DE MONTA CARGA COM DIMENSÕES DE CABINE 1,00X1,00X1,20M E COM CAPACIDADE DE CARGA DE 50 A 300KG E ACABEMENTO EM AÇO INOX, MELANINA OU PINTURA | Equipamento | UN | 1,0000000 | 0,0000000 | 122.980,00 | 0,00 | 122.980,00 | 0,00 | 122980 | 3,38% | 1026436.6376 | 28,18%
00003281 | Próprio | PERFIL LED LUMINÁRIA LINEA SOBREPOR GRAFITE ALTA REPRODUÇÃO DE COR: 1m; 28W 2365lm 4000K IRC>90 / LUXION | Material | UN | 185,2200000 |  | 530,16 |  | 98.196,24 |  | 98196.2352 | 2,70% | 1124632.8728 | 30,87%
00040813 | SINAPI | ENGENHEIRO CIVIL DE OBRA PLENO (MENSALISTA) | Mão de Obra | MES | 6,0486000 |  | 15.852,65 |  | 95.886,34 |  | 95886.3388 | 2,63% | 1220519.2116 | 33,51%
00003546 | Próprio | Fornecimento e instalação de Reservatório Metálico cilindrico (7.44m³ + 92.56m³) | Serviços | UN | 1,0000000 |  | 89.975,00 |  | 89.975,00 |  | 89975 | 2,47% | 1310494.2116 | 35,98%
00043082 | SINAPI | PERFIL "I" DE ACO LAMINADO, ABAS PARALELAS, "W", QUALQUER BITOLA | Material | KG | 6.750,1245000 |  | 13,00 |  | 87.751,62 |  | 87751.6185 | 2,41% | 1398245.8301 | 38,38%
00002115 | Próprio | Duto em painel rígido de poliuretano, espessura 20mm, revestido externamente e internamente com lâminas de alumínio gofrado pintados com tinta esmalte. Ref.: MPU ou equivalente técnico. | Material | m² | 621,8400000 |  | 131,25 |  | 81.616,50 |  | 81616.5 | 2,24% | 1479862.3301 | 40,63%
00037370 | SINAPI | ALIMENTACAO - HORISTA (COLETADO CAIXA) | Outros | H | 26.021,1076529 |  | 2,62 |  | 68.175,30 |  | 68175.3021 | 1,87% | 1548037.6321 | 42,50%
00021014 | SINAPI | TUBO ACO GALVANIZADO COM COSTURA, CLASSE LEVE, DN 65 MM ( 2 1/2"), E = 3,35 MM, * 6,23* KG/M (NBR 5580) | Material | M | 511,4700000 |  | 131,75 |  | 67.386,17 |  | 67386.1725 | 1,85% | 1615423.8046 | 44,35%
00000867 | Próprio | CORRIMÃO DUPLO EM AÇO INOX | Material | m | 128,8690000 |  | 490,00 |  | 63.145,81 |  | 63145.81 | 1,73% | 1678569.6146 | 46,08%
00006111 | SINAPI | SERVENTE DE OBRAS | Mão de Obra | H | 6.383,7849574 |  | 9,84 |  | 62.816,44 |  | 62816.444 | 1,72% | 1741386.0586 | 47,80%
00002930 | Próprio | FORNECIMENTO E INSTALAÇÃO DE PLATAFORMA ELEVATÓRIA PL200 MODELO EXTRA DA MONTELE OU EQUIVALENTE | Equipamento | UN | 1,0000000 | 0,0000000 | 62.248,76 | 0,00 | 62.248,76 | 0,00 | 62248.76 | 1,71% | 1803634.8186 | 49,51%
00039260 | SINAPI | CABO MULTIPOLAR DE COBRE, FLEXIVEL, CLASSE 4 OU 5, ISOLACAO EM HEPR, COBERTURA EM PVC-ST2, ANTICHAMA BWF-B, 0,6/1 KV, 3 CONDUTORES DE 6 MM2 | Material | M | 2.686,2000000 |  | 21,10 |  | 56.678,82 |  | 56678.82 | 1,56% | 1860313.6386 | 51,07%
M.04.000.035531 | CPOS | Revestimento vinílico com espessura total de 2mm, em manta 2m, uso comercial pesado 23/34/43, reação ao fogo II-A, resistência antiderrapante, resistência à abrasão EM ISO 10581 - tipo I, tratamento anti-bacteriano incorporado, tratamento superfície "PUR | Material | m² | 263,0540000 |  | 210,47 |  | 55.364,98 |  | 55364.9754 | 1,52% | 1915678.614 | 52,59%
00002436 | SINAPI | ELETRICISTA | Mão de Obra | H | 3.649,8216834 |  | 15,08 |  | 55.039,31 |  | 55039.311 | 1,51% | 1970717.925 | 54,10%
00007693 | SINAPI | TUBO ACO GALVANIZADO COM COSTURA, CLASSE MEDIA, DN 4", E = 4,50* MM, PESO 12,10* KG/M (NBR 5580) | Material | M | 166,9002420 |  | 239,55 |  | 39.980,95 |  | 39980.953 | 1,10% | 2010698.878 | 55,20%
00000247 | SINAPI | AJUDANTE DE ELETRICISTA | Mão de Obra | H | 3.347,1019813 |  | 10,59 |  | 35.445,81 |  | 35445.81 | 0,97% | 2046144.6879 | 56,17%
00037371 | SINAPI | TRANSPORTE - HORISTA (COLETADO CAIXA) | Serviços | H | 26.021,1076529 |  | 1,36 |  | 35.388,71 |  | 35388.7064 | 0,97% | 2081533.3943 | 57,14%
00007288 | SINAPI | TINTA ESMALTE SINTETICO PREMIUM FOSCO | Material | L | 1.154,5551400 |  | 30,25 |  | 34.925,29 |  | 34925.293 | 0,96% | 2116458.6873 | 58,10%
025821 | SBC | ACESSIBILIDADE - PISO TATIL ALERTA EM INOX PARAFUSADO COM RANHURAS (BOLINHA) | Material | M | 151,3200000 |  | 230,00 |  | 34.803,60 |  | 34803.6 | 0,96% | 2151262.2873 | 59,06%
00039638 | SINAPI | PAINEL ESTRUTURAL PARA LAJE SECA REVESTIDO EM PLACA CIMENTICIA, DE 1,20 X 2,50 M, E = 40 MM | Material | m² | 205,8000000 |  | 158,25 |  | 32.567,85 |  | 32567.85 | 0,89% | 2183830.1373 | 59,95%
00004783 | SINAPI | PINTOR | Mão de Obra | H | 2.003,0713839 |  | 15,08 |  | 30.206,32 |  | 30206.3165 | 0,83% | 2214036.4538 | 60,78%
00007307 | SINAPI | FUNDO ANTICORROSIVO PARA METAIS FERROSOS (ZARCAO) | Material | L | 873,5711434 |  | 32,18 |  | 28.111,52 |  | 28111.5194 | 0,77% | 2242147.9732 | 61,55%
00040819 | SINAPI | MESTRE DE OBRAS (MENSALISTA) | Mão de Obra | MES | 6,0696000 |  | 4.078,53 |  | 24.755,05 |  | 24755.0457 | 0,68% | 2266903.0189 | 62,23%
00034391 | SINAPI | VIDRO COMUM LAMINADO LISO INCOLOR DUPLO, ESPESSURA TOTAL 8 MM (CADA CAMADA DE 4 MM) - COLOCADO | Material | m² | 56,8300000 |  | 427,60 |  | 24.300,51 |  | 24300.508 | 0,67% | 2291203.5269 | 62,90%
00039637 | SINAPI | PAINEL ESTRUTURAL PARA LAJE SECA REVESTIDO EM PLACA CIMENTICIA, DE 1,20 X 2,50 M, E = 23 MM | Material | m² | 277,4310000 |  | 84,98 |  | 23.576,09 |  | 23576.0864 | 0,65% | 2314779.6133 | 63,55%
00001014 | SINAPI | CABO DE COBRE, FLEXIVEL, CLASSE 4 OU 5, ISOLACAO EM PVC/A, ANTICHAMA BWF-B, 1 CONDUTOR, 450/750 V, SECAO NOMINAL 2,5 MM2 | Material | M | 9.333,7899900 |  | 2,40 |  | 22.401,10 |  | 22401.096 | 0,61% | 2337180.7092 | 64,16%
00039736 | SINAPI | TUBO DE BORRACHA ELASTOMERICA FLEXIVEL, PRETA, PARA ISOLAMENTO TERMICO DE TUBULACAO, DN 1 5/8" (42 MM), E= 32 MM, COEFICIENTE DE CONDUTIVIDADE TERMICA 0,036W/mK, VAPOR DE AGUA MAIOR OU IGUAL A 10.000 | Material | M | 168,7400000 |  | 127,37 |  | 21.492,41 |  | 21492.4138 | 0,59% | 2358673.123 | 64,75%
006282 | SBC | TUBO COBRE RIGIDO CLASSE E 42mm 0,923kg/m NBR 13206 | Material | M | 168,7400000 |  | 126,05 |  | 21.269,68 |  | 21269.677 | 0,58% | 2379942.8 | 65,33%
00000242 | SINAPI | AJUDANTE ESPECIALIZADO | Mão de Obra | H | 1.653,1772479 |  | 12,76 |  | 21.094,54 |  | 21094.5417 | 0,58% | 2401037.3417 | 65,91%
00003992 | SINAPI | TABUA APARELHADA *2,5 X 30* CM, EM MACARANDUBA, ANGELIM OU EQUIVALENTE DA REGIAO | Material | M | 634,2962735 |  | 32,71 |  | 20.747,83 |  | 20747.8311 | 0,57% | 2421785.1728 | 66,48%
00010841 | SINAPI | PISO EM GRANITO, POLIDO, TIPO ANDORINHA/ QUARTZ/ CASTELO/ CORUMBA OU OUTROS EQUIVALENTES DA REGIAO, FORMATO MENOR OU IGUAL A 3025 CM2, E= *2* CM | Material | m² | 71,3675000 |  | 286,79 |  | 20.467,49 |  | 20467.4853 | 0,56% | 2442252.6582 | 67,04%
00004433 | SINAPI | CAIBRO NAO APARELHADO *7,5 X 7,5* CM, EM MACARANDUBA, ANGELIM OU EQUIVALENTE DA REGIAO - BRUTA | Material | M | 731,3778787 |  | 27,57 |  | 20.164,09 |  | 20164.0881 | 0,55% | 2462416.7463 | 67,60%
00006110 | SINAPI | SERRALHEIRO | Mão de Obra | H | 1.234,3346566 |  | 15,08 |  | 18.613,77 |  | 18613.7666 | 0,51% | 2481030.5129 | 68,11%
00003036 | Próprio | Gabinete de ventilação para retorno de ar, com ventilador centrífugo dupla aspiração tipo sirocco. Dados Técnicos: Pressão Est. - 35 mmCA, Vazão de Projeto: 9.425 m³/h, Ref.: gvs 18/18 com gaveta para filtros, da otam ou equivalente. | Material | un | 2,0000000 |  | 8.909,29 |  | 17.818,58 |  | 17818.58 | 0,49% | 2498849.0929 | 68,60%
12929 | ORSE | Porta corta fogo, duas folhas, abrir, classe P90, da DKS ou similar - inclusive batente | Material | m² | 35,1050000 |  | 497,82 |  | 17.475,97 |  | 17475.9711 | 0,48% | 2516325.064 | 69,08%
008671 | SBC | IMPERMEABILIZANTE PO N.2 VIAPOL (CAIXA 15 KG) | Material | KG | 885,0880000 |  | 19,00 |  | 16.816,67 |  | 16816.672 | 0,46% | 2533141.736 | 69,54%
00007356 | SINAPI | TINTA ACRILICA PREMIUM, COR BRANCO FOSCO | Material | L | 725,8984700 |  | 23,13 |  | 16.790,03 |  | 16790.0316 | 0,46% | 2549931.7676 | 70,00%
00040939 | SINAPI | ENGENHEIRO ELETRICISTA (MENSALISTA) | Mão de Obra | MES | 1,0187000 |  | 16.344,47 |  | 16.650,11 |  | 16650.1116 | 0,46% | 2566581.8792 | 70,46%
001566 | SBC | ELETRODUTO GALVANIZADO NBR 5598 20mm 3/4" (1,472kg/m) | Material | M | 530,2000000 |  | 31,25 |  | 16.568,75 |  | 16568.75 | 0,45% | 2583150.6292 | 70,91%
00004750 | SINAPI | PEDREIRO | Mão de Obra | H | 1.033,0997149 |  | 15,08 |  | 15.579,14 |  | 15579.1437 | 0,43% | 2598729.7729 | 71,34%
00037372 | SINAPI | EXAMES - HORISTA (COLETADO CAIXA) | Outros | H | 26.251,6809529 |  | 0,55 |  | 14.438,42 |  | 14438.4245 | 0,40% | 2613168.1974 | 71,74%
00000863 | SINAPI | CABO DE COBRE NU 35 MM2 MEIO-DURO | Material | M | 530,4000000 |  | 26,88 |  | 14.257,15 |  | 14257.152 | 0,39% | 2627425.3494 | 72,13%
00041776 | SINAPI | VIGIA NOTURNO, HORA EFETIVAMENTE TRABALHADA DE 22 H AS 5 H (COM ADICIONAL NOTURNO) | Mão de Obra | H | 963,4560000 |  | 14,05 |  | 13.536,56 |  | 13536.5568 | 0,37% | 2640961.9062 | 72,50%
00003126 | Próprio | Poltrona para obeses | Material | UN | 6,0000000 |  | 2.184,00 |  | 13.104,00 |  | 13104 | 0,36% | 2654065.9062 | 72,86%
00001214 | SINAPI | CARPINTEIRO DE ESQUADRIAS | Mão de Obra | H | 865,1417896 |  | 15,08 |  | 13.046,34 |  | 13046.3382 | 0,36% | 2667112.2444 | 73,22%
00025976 | SINAPI | DIVISORIA EM GRANITO, COM DUAS FACES POLIDAS, TIPO ANDORINHA/ QUARTZ/ CASTELO/ CORUMBA OU OUTROS EQUIVALENTES DA REGIAO, E= *3,0* CM | Material | m² | 20,2335000 |  | 635,72 |  | 12.862,84 |  | 12862.8406 | 0,35% | 2679975.085 | 73,57%
B.01.000.020117 | CPOS | Engenheiro junior de mecânica | Mão de Obra | H | 160,0000000 |  | 79,77 |  | 12.763,20 |  | 12763.2 | 0,35% | 2692738.285 | 73,92%
00007243 | SINAPI | TELHA TRAPEZOIDAL EM ACO ZINCADO, SEM PINTURA, ALTURA DE APROXIMADAMENTE 40 MM, ESPESSURA DE 0,50 MM E LARGURA UTIL DE 980 MM | Material | m² | 175,5900000 |  | 71,08 |  | 12.480,94 |  | 12480.9372 | 0,34% | 2705219.2222 | 74,26%
00000867 | SINAPI | CABO DE COBRE NU 50 MM2 MEIO-DURO | Material | M | 331,5000000 |  | 37,44 |  | 12.411,36 |  | 12411.36 | 0,34% | 2717630.5822 | 74,60%
00011587 | SINAPI | FORRO DE PVC LISO, BRANCO, REGUA DE 10 CM, ESPESSURA DE 8 MM A 10 MM (COM COLOCACAO / SEM ESTRUTURA METALICA) | Material | m² | 129,5240000 |  | 93,82 |  | 12.151,94 |  | 12151.9417 | 0,33% | 2729782.5239 | 74,94%
00001213 | SINAPI | CARPINTEIRO DE FORMAS | Mão de Obra | H | 772,4004908 |  | 15,08 |  | 11.647,80 |  | 11647.7994 | 0,32% | 2741430.3233 | 75,26%
00003092 | Próprio | Unidade Minisplit Inverter, só frio, capacidade nominal de 12.000BTU/h, condensadora de descarga horizontal, com proteção galvânica nas aletas do condensador, gás refrigerante ecológico (HFC). Combinação de unidades: Interna, Hi wall 12.000BTU/h (Modelo ref.: 42FVCA12C5). Externa, modelo de referência 38FVCA12C5. Fabricante de Ref.: Carrier, equivalente ou superior. Tensão: 220V-1ø-60Hz | Equipamento | UN | 4,0000000 | 0,0000000 | 2.844,49 | 0,00 | 11.377,96 | 0,00 | 11377.96 | 0,31% | 2752808.2833 | 75,57%
00012873 | SINAPI | IMPERMEABILIZADOR | Mão de Obra | H | 747,3842663 |  | 15,08 |  | 11.270,55 |  | 11270.5547 | 0,31% | 2764078.838 | 75,88%
00021012 | SINAPI | TUBO ACO GALVANIZADO COM COSTURA, CLASSE LEVE, DN 40 MM ( 1 1/2"), E = 3,00 MM, *3,48* KG/M (NBR 5580) | Material | M | 151,6840000 |  | 72,15 |  | 10.944,00 |  | 10944.0006 | 0,30% | 2775022.8386 | 76,18%
00003231 | Próprio | DIFUSOR DE ALTA INDUÇÃO DE AR COM CAIXA PLENUM, EM CHAPA DE AÇO GALVANIZADA, TAMANHO 600 - REF. VD-H-600, DA TROX OU EQUIVALENTE | Material | un | 12,0000000 |  | 890,61 |  | 10.687,32 |  | 10687.32 | 0,29% | 2785710.1586 | 76,47%
00003094 | Próprio | Unidade Minisplit High Wall Inverter, só frio, capacidade nominal de 30.000BTU/h, condensadora de descarga vertical, com proteção galvânica nas aletas do condensador, gás refrigerante ecológico (HFC). Combinação de unidades: Interna, Cassete 30.000BTU/h (Modelo ref.: ASBG30JFBB). Externa, modelo de referência AOBG30JFTB. Fabricante de Ref.: Fujitsu, equivalente ou superior. Tensão: 220V-1ø-60Hz | Equipamento | UN | 2,0000000 | 0,0000000 | 5.289,00 | 0,00 | 10.578,00 | 0,00 | 10578 | 0,29% | 2796288.1586 | 76,76%
00039660 | SINAPI | TUBO DE COBRE FLEXIVEL, D = 1/2 ", E = 0,79 MM, PARA AR-CONDICIONADO/ INSTALACOES GAS RESIDENCIAIS E COMERCIAIS | Material | M | 235,7300000 |  | 44,83 |  | 10.567,78 |  | 10567.7759 | 0,29% | 2806855.9345 | 77,05%
00000981 | SINAPI | CABO DE COBRE, FLEXIVEL, CLASSE 4 OU 5, ISOLACAO EM PVC/A, ANTICHAMA BWF-B, 1 CONDUTOR, 450/750 V, SECAO NOMINAL 4 MM2 | Material | M | 2.448,8819600 |  | 4,30 |  | 10.530,19 |  | 10530.1924 | 0,29% | 2817386.127 | 77,34%
00003768 | SINAPI | LIXA EM FOLHA PARA FERRO, NUMERO 150 | Material | UN | 3.536,0904584 |  | 2,93 |  | 10.360,75 |  | 10360.745 | 0,28% | 2827746.872 | 77,63%
00006094 | SINAPI | SELANTE A BASE DE RESINAS ACRILICAS PARA TRINCAS | Material | KG | 387,2260000 |  | 26,60 |  | 10.300,21 |  | 10300.2116 | 0,28% | 2838047.0836 | 77,91%
00003041 | Próprio | Grelha de retorno de ar com aletas fixas, quadradas, de material plástico, LxH (1225X325) mm - Ref.: AE-A da Trox | Material | un | 30,0000000 |  | 335,00 |  | 10.050,00 |  | 10050 | 0,28% | 2848097.0836 | 78,19%
005073 | SBC | ELETRODUTO GALVANIZADO NBR 5598 32mm 1.1/4"(2,812kg/un) | Material | M | 236,4600000 |  | 41,25 |  | 9.753,98 |  | 9753.975 | 0,27% | 2857851.0586 | 78,45%
00006117 | SINAPI | CARPINTEIRO AUXILIAR | Mão de Obra | H | 813,1247064 |  | 11,88 |  | 9.659,92 |  | 9659.9215 | 0,27% | 2867510.9801 | 78,72%
8929 | ORSE | Porta em madeira de lei muiracatiara tipo veneziana | Material | m² | 22,9870000 |  | 414,97 |  | 9.538,92 |  | 9538.9154 | 0,26% | 2877049.8955 | 78,98%
00039665 | SINAPI | TUBO DE COBRE FLEXIVEL, D = 5/8 ", E = 0,79 MM, PARA AR-CONDICIONADO/ INSTALACOES GAS RESIDENCIAIS E COMERCIAIS | Material | M | 168,7400000 |  | 55,77 |  | 9.410,63 |  | 9410.6298 | 0,26% | 2886460.5253 | 79,24%
00003280 | Próprio | PERFIL LED SOBREPOR ALTA REPRODUÇÃO DE COR: 1m; 14W 1184lm 4000K IRC>90 / REF.7908124301856 BRILIA | Material | UN | 70,0000000 |  | 133,34 |  | 9.333,80 |  | 9333.8 | 0,26% | 2895794.3253 | 79,50%
00005320 | SINAPI | REMOVEDOR DE TINTA OLEO/ESMALTE VERNIZ | Material | L | 282,8623600 |  | 32,40 |  | 9.164,74 |  | 9164.7405 | 0,25% | 2904959.0658 | 79,75%
00021128 | SINAPI | !EM PROCESSO DESATIVACAO! ELETRODUTO EM ACO GALVANIZADO ELETROLITICO, LEVE, DIAMETRO 3/4", PAREDE DE 0,90 MM | Material | M | 941,8500000 |  | 9,63 |  | 9.070,02 |  | 9070.0155 | 0,25% | 2914029.0813 | 80,00%
00043491 | SINAPI | EPI - FAMILIA SERVENTE - HORISTA (ENCARGOS COMPLEMENTARES - COLETADO CAIXA) | Equipamento | H | 8.885,5997946 |  | 1,01 |  | 8.974,46 |  | 8974.4558 | 0,25% | 2923003.5371 | 80,24%
P.08.000.043091 | CPOS | Cabo de cobre flexível de 120 mm², isolamento 0,6/1kV - isolação HEPR 90°C | Material | M | 86,8700000 |  | 102,99 |  | 8.946,74 |  | 8946.7413 | 0,25% | 2931950.2784 | 80,49%
051156 | SBC | FELTRO EM LA DE ROCHA 1 FACE REVESTIDA C/ FILME POLIPROPILENO | Material | m² | 329,8400000 |  | 26,22 |  | 8.648,40 |  | 8648.4048 | 0,24% | 2940598.6832 | 80,73%
00002907 | Próprio | ELETROBOMBA P=5CV; Q=26,3 M3/H; H.MAN=30 M.C.A REF.: SCHNEIDER BC-21 R 1 ½ OU EQUIVALENTES TÉCNICOS | Equipamento | UN | 2,0000000 | 0,0000000 | 4.273,00 | 4.273,00 | 8.546,00 | 0,00 | 8546 | 0,23% | 2949144.6832 | 80,96%
00007194 | SINAPI | TELHA DE FIBROCIMENTO ONDULADA E = 6 MM, DE 2,44 X 1,10 M (SEM AMIANTO) | Material | m² | 309,2985860 |  | 26,27 |  | 8.125,27 |  | 8125.2739 | 0,22% | 2957269.957 | 81,18%
00003032 | Próprio | PISO EM MADEIRA MAÇARANDUBA | Material | m² | 24,1500000 |  | 336,26 |  | 8.120,68 |  | 8120.679 | 0,22% | 2965390.636 | 81,41%
00002921 | Próprio | Fornecimento e instalação de revestimento cimentado queimado tecnológico monolítico polimérico aplicado sobre piso granitina existente | Material | UN | 36,4000000 |  | 217,35 |  | 7.911,54 |  | 7911.54 | 0,22% | 2973302.176 | 81,62%
00003125 | Próprio | Luminária linear de sobrepor, corpo em perfil de alumínio extrudado, pintado a pó, difusor de metacrilato frost ou branco leitoso, resistente a UV. 130lm/W, 28W/m | Material | m | 183,6800000 |  | 42,90 |  | 7.879,87 |  | 7879.872 | 0,22% | 2981182.048 | 81,84%
00000982 | SINAPI | CABO DE COBRE, FLEXIVEL, CLASSE 4 OU 5, ISOLACAO EM PVC/A, ANTICHAMA BWF-B, 1 CONDUTOR, 450/750 V, SECAO NOMINAL 6 MM2 | Material | M | 1.299,1944000 |  | 6,01 |  | 7.808,16 |  | 7808.1583 | 0,21% | 2988990.2064 | 82,05%
00002097 | Próprio | Gás nitrogênio | Material | m³ | 14,0000000 |  | 550,40 |  | 7.705,60 |  | 7705.6 | 0,21% | 2996695.8064 | 82,27%
00003284 | Próprio | PAINEL LED SOBREPOR: 1200x300mm 36W 3600lm 4000K IRC>80 / REF. 7908124302204 BRILIA | Material | UN | 17,0000000 |  | 449,26 |  | 7.637,42 |  | 7637.42 | 0,21% | 3004333.2264 | 82,47%
008787 | SBC | ENTULHO EM CAMINHAO CUSTO BOTA/FORA P/m3 | Material | m³ | 108,8000000 |  | 70,00 |  | 7.616,00 |  | 7616 | 0,21% | 3011949.2264 | 82,68%
00003124 | Próprio | Perfil LED de sobrepor. Com 1m de comprimento, potência de 14W, IP44, temperatura de cor 2700K, indice de reprodução de cor (irc) > 90, ângulo de facho de 120°, fluxo luminoso de 1025lm e eficiência luminosa de 73,21lm/W. Referência comercial: 301849, da fabricante Brilia, ou equivalente técnico. | Material | unid. | 51,0000000 |  | 144,44 |  | 7.366,44 |  | 7366.44 | 0,20% | 3019315.6664 | 82,89%
00043106 | SINAPI | CHAPA DE ACO GALVANIZADA BITOLA GSG 24, E = 0,64 (5,12 KG/M2) | Material | KG | 334,3200000 |  | 21,73 |  | 7.264,77 |  | 7264.7736 | 0,20% | 3026580.44 | 83,09%
00000839 | Próprio | Barra de apoio fixa em aço inox, em U, 80cm | Material | un | 5,0000000 |  | 1.442,22 |  | 7.211,10 |  | 7211.1 | 0,20% | 3033791.54 | 83,28%
00003111 | Próprio | PAINEL ELÉTRICO 2200X1000X460MM - Painel com estrutura modular aparafusada com base soleira, placa de montagem regulável na profundidade e removível, porta frontal, tampas removíveis: traseira, laterais, superior e inferior bi-partida. | Material | un | 1,0000000 |  | 7.070,52 |  | 7.070,52 |  | 7070.52 | 0,19% | 3040862.06 | 83,48%
00002924 | Próprio | PORTA CORTA-FOGO DUPLA PARA SAÍDA DE EMERGÊNCIA, COM FECHADURA, 160 X 210 CM | Material | UN | 2,0000000 |  | 3.466,00 |  | 6.932,00 |  | 6932 | 0,19% | 3047794.06 | 83,67%
00001379 | SINAPI | CIMENTO PORTLAND COMPOSTO CP II-32 | Material | KG | 12.341,7130446 |  | 0,56 |  | 6.911,36 |  | 6911.3593 | 0,19% | 3054705.4193 | 83,86%
00002696 | SINAPI | ENCANADOR OU BOMBEIRO HIDRAULICO | Mão de Obra | H | 452,9295167 |  | 15,08 |  | 6.830,18 |  | 6830.1771 | 0,19% | 3061535.5964 | 84,05%
00003120 | Próprio | Painel LED retangular, de sobrepor. Potência de 36W, fator de potência > 0,90, temperatura de cor 4000K, indice de reprodução de cor (irc) > 80, ângulo de facho de 120°, fluxo luminoso de 3600lm, eficiência de 100,0 lm/W e com dimensões de 3,8x120x30cm. Referência comercial: 302204, da fabricante Brilia, ou equivalente técnico. | Material | unid. | 15,0000000 |  | 449,26 |  | 6.738,90 |  | 6738.9 | 0,18% | 3068274.4964 | 84,23%
00043484 | SINAPI | EPI - FAMILIA ELETRICISTA - HORISTA (ENCARGOS COMPLEMENTARES - COLETADO CAIXA) | Equipamento | H | 7.349,9718361 |  | 0,91 |  | 6.688,47 |  | 6688.4744 | 0,18% | 3074962.9708 | 84,41%
00021011 | SINAPI | TUBO ACO GALVANIZADO COM COSTURA, CLASSE LEVE, DN 32 MM ( 1 1/4"), E = 2,65 MM, *2,71* KG/M (NBR 5580) | Material | M | 102,2800000 |  | 65,30 |  | 6.678,88 |  | 6678.884 | 0,18% | 3081641.8548 | 84,60%
00039414 | SINAPI | PLACA / CHAPA DE GESSO ACARTONADO, RESISTENTE AO FOGO (RF), COR ROSA, E = 12,5 MM, 1200 X 1800 MM (L X C) | Material | m² | 378,8610000 |  | 17,62 |  | 6.675,53 |  | 6675.5308 | 0,18% | 3088317.3856 | 84,78%
00002437 | SINAPI | MONTADOR DE MAQUINAS | Mão de Obra | H | 415,6551672 |  | 15,89 |  | 6.604,76 |  | 6604.7606 | 0,18% | 3094922.1462 | 84,96%
00034783 | SINAPI | ENGENHEIRO ELETRICISTA | Mão de Obra | H | 71,7010000 |  | 91,75 |  | 6.578,57 |  | 6578.5667 | 0,18% | 3101500.7129 | 85,14%
00039620 | SINAPI | BARRA ANTIPANICO SIMPLES, COM FECHADURA LADO OPOSTO, COR CINZA | Material | UN | 10,0000000 |  | 649,27 |  | 6.492,70 |  | 6492.7 | 0,18% | 3107993.4129 | 85,32%
00039501 | SINAPI | KIT PORTA PRONTA DE MADEIRA, FOLHA PESADA (NBR 15930) DE 900 X 2100 MM, DE 40 MM A 45 MM DE ESPESSURA, NUCLEO SOLIDO, CAPA LISA EM HDF, ACABAMENTO MELAMINICO BRANCO (INCLUI MARCO, ALIZARES, DOBRADICAS E FECHADURA EXTERNA) | Material | UN | 7,0000000 |  | 917,12 |  | 6.419,84 |  | 6419.84 | 0,18% | 3114413.2529 | 85,50%
00002580 | SINAPI | CONDULETE DE ALUMINIO TIPO X, PARA ELETRODUTO ROSCAVEL DE 3/4", COM TAMPA CEGA | Material | UN | 604,0000000 |  | 10,06 |  | 6.076,24 |  | 6076.24 | 0,17% | 3120489.4929 | 85,66%
00001350 | SINAPI | !EM PROCESSO DE DESATIVACAO! CHAPA DE MADEIRA COMPENSADA RESINADA PARA FORMA DE CONCRETO, DE *2,2 X 1,1* M, E = 10 MM | Material | UN | 80,8676786 |  | 75,13 |  | 6.075,59 |  | 6075.5887 | 0,17% | 3126565.0816 | 85,83%
000216 | SBC | ELETROCALHA PERFURADA TIPO "U" 100X50MM CHAPA 22 | Material | M | 232,1000000 |  | 25,05 |  | 5.814,11 |  | 5814.105 | 0,16% | 3132379.1866 | 85,99%
00003114 | Próprio | Cabo DMX512 | Material | m | 679,8000000 |  | 8,45 |  | 5.744,31 |  | 5744.31 | 0,16% | 3138123.4966 | 86,15%
008852 | SBC | PLACA DE IDENTIFICACAO DE OBRAS | Material | m² | 18,6500000 |  | 300,00 |  | 5.595,00 |  | 5595 | 0,15% | 3143718.4966 | 86,30%
1757 | ORSE | Piso elevado c/ placa de aço preenchida com concreto celular, revestido com paviflex e=3,2mm c/ pedestais telescópico galv. à fogo, dim.600 x 600 x 30mm | Serviços | m² | 8,8500000 |  | 631,20 |  | 5.586,12 |  | 5586.12 | 0,15% | 3149304.6166 | 86,45%
00000275 | Próprio | Suporte metálico tipo mão francesa, tamanho 600mm em aço inoxidável tipo AISI-304 de 1.5mm, típica para unidade condensadora de até 60.000 BTU/h. | Material | CJ | 7,0000000 |  | 762,90 |  | 5.340,30 |  | 5340.3 | 0,15% | 3154644.9166 | 86,60%
00000683 | Próprio | CABO DE COBRE BLINDADO COM FITA DE POLIESTER PARA ALARME DE INCÊNDIO 3x1,50MM² E CONDUTOR DRENO 0,5MM² | Material | m | 430,0000000 |  | 12,36 |  | 5.314,80 |  | 5314.8 | 0,15% | 3159959.7166 | 86,75%
00003108 | Próprio | perfil laminado A 572 W 150X13 13KG/M | Material | m | 30,0300000 |  | 176,75 |  | 5.307,80 |  | 5307.8025 | 0,15% | 3165267.5191 | 86,89%
00003097 | Próprio | Central de Alarme de incêndio endereçável 2 laços, alimentação principal : 85-265 V AC, 50/60Hz, alimentação secundária: 28 V DC Nominal. Referência:JNR-V4-2 (JUNIOR V4) da Global Fire Equipments | Material | un | 1,0000000 |  | 5.301,27 |  | 5.301,27 |  | 5301.27 | 0,15% | 3170568.7891 | 87,04%
00002828 | Próprio | Quadro de embutir ou sobrepor abrigado, nas dimensões de 600x1100x200 mm, c/ trilhos DIN para fixação de equipamentos, borneira SAK para ligação dos cabos conf. projeto, c/ conexões, fixações, identificações e acessórios. | Material | UN | 4,0000000 |  | 1.319,99 |  | 5.279,96 |  | 5279.96 | 0,14% | 3175848.7491 | 87,18%
00001335 | SINAPI | CHAPA DE ACO GROSSA, ASTM A36, E = 7/8 " (22,23 MM) 174,28 KG/M2 | Material | KG | 273,1900000 |  | 19,17 |  | 5.237,05 |  | 5237.0523 | 0,14% | 3181085.8014 | 87,33%
00011795 | SINAPI | GRANITO PARA BANCADA, POLIDO, TIPO ANDORINHA/ QUARTZ/ CASTELO/ CORUMBA OU OUTROS EQUIVALENTES DA REGIAO, E= *2,5* CM | Material | m² | 8,9064000 |  | 573,58 |  | 5.108,53 |  | 5108.5329 | 0,14% | 3186194.3343 | 87,47%
00039662 | SINAPI | TUBO DE COBRE FLEXIVEL, D = 1/4 ", E = 0,79 MM, PARA AR-CONDICIONADO/ INSTALACOES GAS RESIDENCIAIS E COMERCIAIS | Material | M | 235,7300000 |  | 21,49 |  | 5.065,84 |  | 5065.8377 | 0,14% | 3191260.172 | 87,61%
00003100 | Próprio | Sinalizador Áudiovisual Endereçável para sistema de alarme de incêndio. Referência:VALKYRIE ASB da Global Fire Equipments. | Material | un | 8,0000000 |  | 631,53 |  | 5.052,24 |  | 5052.24 | 0,14% | 3196312.412 | 87,75%
052102 | SBC | IMPERMEABILIZANTE HEY'DI PO No. 01 | Material | KG | 829,7700000 |  | 5,81 |  | 4.820,96 |  | 4820.9637 | 0,13% | 3201133.3757 | 87,88%
00002773 | Próprio | PORTA CORTA-FOGO 120X210CM, CLASSE P-90 (NBR 11742) | Material | UN | 2,0000000 |  | 2.409,00 |  | 4.818,00 |  | 4818 | 0,13% | 3205951.3757 | 88,01%
00003037 | Próprio | Grelha de insuflamenteo de Ar fabricado em alumínio anodizado, dupla deflexão vertical, com caixa pelno em chapa galvanizada e registro de lâminas convergêntes, LxH (625x165)mm - Ref.: VAT-DG da Trox | Material | un | 19,0000000 |  | 245,70 |  | 4.668,30 |  | 4668.3 | 0,13% | 3210619.6757 | 88,14%
00043460 | SINAPI | FERRAMENTAS - FAMILIA ELETRICISTA - HORISTA (ENCARGOS COMPLEMENTARES - COLETADO CAIXA) | Equipamento | H | 7.349,9718361 |  | 0,62 |  | 4.556,98 |  | 4556.9825 | 0,13% | 3215176.6583 | 88,26%
00020231 | SINAPI | RODAPE OU RODABANCADA EM GRANITO, POLIDO, TIPO ANDORINHA/ QUARTZ/ CASTELO/ CORUMBA OU OUTROS EQUIVALENTES DA REGIAO, H= 10 CM, E= *2,0* CM | Material | M | 79,3832000 |  | 56,56 |  | 4.489,91 |  | 4489.9138 | 0,12% | 3219666.5721 | 88,39%
040068 | SBC | ESPELHO CRISTAL 4mm | Material | m² | 16,2400000 |  | 267,55 |  | 4.345,01 |  | 4345.012 | 0,12% | 3224011.5841 | 88,51%
00025957 | SINAPI | MONTADOR DE ESTRUTURAS METALICAS | Mão de Obra | H | 383,8376463 |  | 11,09 |  | 4.256,76 |  | 4256.7595 | 0,12% | 3228268.3436 | 88,62%
00004425 | SINAPI | VIGA NAO APARELHADA *6 X 12* CM, EM MACARANDUBA, ANGELIM OU EQUIVALENTE DA REGIAO - BRUTA | Material | M | 140,0493320 |  | 29,82 |  | 4.176,27 |  | 4176.2711 | 0,11% | 3232444.6146 | 88,74%
00000370 | SINAPI | AREIA MEDIA - POSTO JAZIDA/FORNECEDOR (RETIRADO NA JAZIDA, SEM TRANSPORTE) | Material | m³ | 35,9025736 |  | 115,00 |  | 4.128,80 |  | 4128.796 | 0,11% | 3236573.4106 | 88,85%
00039737 | SINAPI | TUBO DE BORRACHA ELASTOMERICA FLEXIVEL, PRETA, PARA ISOLAMENTO TERMICO DE TUBULACAO, DN 1/2" (12 MM), E= 19 MM, COEFICIENTE DE CONDUTIVIDADE TERMICA 0,036W/mK, VAPOR DE AGUA MAIOR OU IGUAL A 10.000 | Material | M | 235,7300000 |  | 17,13 |  | 4.038,05 |  | 4038.0549 | 0,11% | 3240611.4655 | 88,96%
00043055 | SINAPI | ACO CA-50, 12,5 MM OU 16,0 MM, VERGALHAO | Material | KG | 378,5100000 |  | 10,54 |  | 3.989,50 |  | 3989.4954 | 0,11% | 3244600.9609 | 89,07%
00002995 | Próprio | PISO PLACA MOEDA DE BORRACHA 50X50CM FIXADO COM ADESIVO, MODELO G.15 OU SIMILAR | Material | m² | 81,7320000 |  | 48,73 |  | 3.982,80 |  | 3982.8004 | 0,11% | 3248583.7613 | 89,18%
009016 | SBC | ELETROCALHA PERFURADA TIPO "U" 150X50MM CHAPA 22 | Material | M | 124,3000000 |  | 31,92 |  | 3.967,66 |  | 3967.656 | 0,11% | 3252551.4173 | 89,29%
003753 | SBC | BLOCO CONCRETO INTERTRAVADO NATURAL 8cm 35Mpa TRAFEGO LEVE | Material | m² | 77,5300000 |  | 51,00 |  | 3.954,03 |  | 3954.03 | 0,11% | 3256505.4473 | 89,40%
00000273 | Próprio | Carga de Gás Refrigerante, tipo R-410a | Material | kg | 25,0000000 |  | 153,30 |  | 3.832,50 |  | 3832.5 | 0,11% | 3260337.9473 | 89,50%
00043467 | SINAPI | FERRAMENTAS - FAMILIA SERVENTE - HORISTA (ENCARGOS COMPLEMENTARES - COLETADO CAIXA) | Equipamento | H | 8.885,5997946 |  | 0,41 |  | 3.643,10 |  | 3643.0959 | 0,10% | 3263981.0432 | 89,60%
00043489 | SINAPI | EPI - FAMILIA PEDREIRO - HORISTA (ENCARGOS COMPLEMENTARES - COLETADO CAIXA) | Equipamento | H | 3.823,0811096 |  | 0,95 |  | 3.631,93 |  | 3631.9271 | 0,10% | 3267612.9702 | 89,70%
P.08.000.043088 | CPOS | Cabo de cobre flexível de 50 mm², isolamento 0,6/1kV - isolação HEPR 90°C | Material | M | 82,1100000 |  | 44,15 |  | 3.625,16 |  | 3625.1565 | 0,10% | 3271238.1267 | 89,80%
00002884 | Próprio | Válvula hydra DUO PRO 2545.C.Pro deca ou equivalentes técnicos | Material | UN | 10,0000000 |  | 359,09 |  | 3.590,90 |  | 3590.9 | 0,10% | 3274829.0267 | 89,90%
00000536 | SINAPI | REVESTIMENTO EM CERAMICA ESMALTADA EXTRA, PEI MENOR OU IGUAL A 3, FORMATO MENOR OU IGUAL A 2025 CM2 | Material | m² | 128,1945000 |  | 27,86 |  | 3.571,50 |  | 3571.4988 | 0,10% | 3278400.5255 | 90,00%
00001506 | Próprio | Tampão ferro fundido 800x800mm | Material | un | 5,0000000 |  | 713,89 |  | 3.569,45 |  | 3569.45 | 0,10% | 3281969.9755 | 90,10%
001276 | SBC | CABO PP CORDPLAST 4 CONDUTORES 450/750V 4,0mm2 | Material | M | 156,4680000 |  | 22,58 |  | 3.533,05 |  | 3533.0474 | 0,10% | 3285503.023 | 90,19%
00039853 | SINAPI | TUBO DE BORRACHA ELASTOMERICA FLEXIVEL, PRETA, PARA ISOLAMENTO TERMICO DE TUBULACAO, DN 5/8" (15 MM), E= 19 MM, COEFICIENTE DE CONDUTIVIDADE TERMICA 0,036W/MK, VAPOR DE AGUA MAIOR OU IGUAL A 10.000 | Material | M | 168,7400000 |  | 20,47 |  | 3.454,11 |  | 3454.1078 | 0,09% | 3288957.1308 | 90,29%
00003093 | Próprio | Unidade Minisplit Inverter, só frio, capacidade nominal de 18.000BTU/h, condensadora de descarga horizontal, com proteção galvânica nas aletas do condensador, gás refrigerante ecológico (HFC). Combinação de unidades: Interna, Hi wall 18.000BTU/h (Modelo ref.: 42FVCA18C5). Externa, modelo de referência 38FVCA18C5. Fabricante de Ref.: Carrier, equivalente ou superior. Tensão: 220V-1ø-60Hz | Equipamento | UN | 1,0000000 | 0,0000000 | 3.399,00 | 0,00 | 3.399,00 | 0,00 | 3399 | 0,09% | 3292356.1308 | 90,38%
006358 | SBC | ELETROCALHA PERFURADA TIPO "U" 50x25mm CHAPA 22 | Material | M | 169,4000000 |  | 19,17 |  | 3.247,40 |  | 3247.398 | 0,09% | 3295603.5288 | 90,47%
00002880 | Próprio | TORNEIRA DE MESA COM FECHAMENTO AUTOMÁTICO | Material | UN | 9,0000000 |  | 359,90 |  | 3.239,10 |  | 3239.1 | 0,09% | 3298842.6288 | 90,56%
P.08.000.043085 | CPOS | Cabo de cobre flexível de 16 mm², isolamento 0,6/1kV - isolação HEPR 90°C | Material | M | 214,2000000 |  | 14,76 |  | 3.161,59 |  | 3161.592 | 0,09% | 3302004.2208 | 90,65%
00010556 | SINAPI | PORTA DE MADEIRA, FOLHA MEDIA (NBR 15930) DE 900 X 2100 MM, DE 35 MM A 40 MM DE ESPESSURA, NUCLEO SEMI-SOLIDO (SARRAFEADO), CAPA LISA EM HDF, ACABAMENTO EM PRIMER PARA PINTURA | Material | UN | 11,0000000 |  | 281,38 |  | 3.095,18 |  | 3095.18 | 0,08% | 3305099.4008 | 90,73%
00003106 | Próprio | cabo de cobre tetrapolar tipo PP, seção 3x1,5mm², encordoamento classe 5, isolação 750V - 70º, não halogenado, com conexões, fixações e acessórios - Ref.: Afumex - Prysmian ou equivalente. | Material | m | 531,5220000 |  | 5,82 |  | 3.093,46 |  | 3093.458 | 0,08% | 3308192.8588 | 90,82%
6528 | ORSE | Eletroduto corrugado flexivel Ø 5" em PEAD, tipo Kanaduto/SW (Kanaflex ou similar) | Material | m | 121,0000000 |  | 24,96 |  | 3.020,16 |  | 3020.16 | 0,08% | 3311213.0188 | 90,90%
P.16.000.067014 | CPOS | Bloco autônomo de iluminação emergência, autonomia mínima 1 hora, completo, 2 lâmpadas 11W, ref. Fluxoon 2x11 Aureon, F-2x11W Gevi Gamma ou equivalente | Material | UN | 13,0000000 |  | 232,23 |  | 3.018,99 |  | 3018.99 | 0,08% | 3314232.0088 | 90,98%
00000252 | SINAPI | AJUDANTE DE SERRALHEIRO | Mão de Obra | H | 265,3749902 |  | 11,27 |  | 2.990,78 |  | 2990.7761 | 0,08% | 3317222.7849 | 91,06%
00038102 | SINAPI | TOMADA 2P+T 20A, 250V (APENAS MODULO) | Material | UN | 327,0000000 |  | 8,87 |  | 2.900,49 |  | 2900.49 | 0,08% | 3320123.2749 | 91,14%
00003016 | Próprio | Bloco Autônomo 30 LEDS, 4W, na cor branca 6300K. Referência: FLX500 da Aureon ou equivalente técnico | Material | UN | 154,0000000 |  | 18,50 |  | 2.849,00 |  | 2849 | 0,08% | 3322972.2749 | 91,22%
00012872 | SINAPI | GESSEIRO | Mão de Obra | H | 188,2899520 |  | 15,08 |  | 2.839,41 |  | 2839.4125 | 0,08% | 3325811.6874 | 91,30%
00012759 | SINAPI | CHAPA ACO INOX AISI 304 NUMERO 9 (E = 4 MM), ACABAMENTO NUMERO 1 (LAMINADO A QUENTE, FOSCO) | Material | m² | 3,6000000 |  | 771,44 |  | 2.777,18 |  | 2777.184 | 0,08% | 3328588.8714 | 91,38%
00039422 | SINAPI | PERFIL MONTANTE, FORMATO C, EM ACO ZINCADO, PARA ESTRUTURA PAREDE DRYWALL, E = 0,5 MM, 70 X 3000 MM (L X C) | Material | M | 285,3761590 |  | 9,59 |  | 2.736,76 |  | 2736.7574 | 0,08% | 3331325.6288 | 91,45%
00043490 | SINAPI | EPI - FAMILIA PINTOR - HORISTA (ENCARGOS COMPLEMENTARES - COLETADO CAIXA) | Equipamento | H | 2.020,0805804 |  | 1,33 |  | 2.686,71 |  | 2686.7072 | 0,07% | 3334012.3359 | 91,53%
00001061 | Próprio | Duto circular flexível, em alumínio com arame bronzeado, com isolamento térmico e barreira de vapor, Ø12" (Ø314 mm) | Material | m | 57,6400000 |  | 45,73 |  | 2.635,88 |  | 2635.8772 | 0,07% | 3336648.2131 | 91,60%
00043483 | SINAPI | EPI - FAMILIA CARPINTEIRO DE FORMAS - HORISTA (ENCARGOS COMPLEMENTARES - COLETADO CAIXA) | Equipamento | H | 2.504,0814415 |  | 1,05 |  | 2.629,29 |  | 2629.2855 | 0,07% | 3339277.4987 | 91,67%
099994 | SBC | ENGENHEIRO CIVIL AMBIENTAL PLENO | Mão de Obra | H | 18,4704000 |  | 142,32 |  | 2.628,71 |  | 2628.7073 | 0,07% | 3341906.206 | 91,74%
00011190 | SINAPI | JANELA BASCULANTE, ACO, COM BATENTE/REQUADRO, 60 X 60 CM (SEM VIDROS) | Material | UN | 12,9010320 |  | 203,45 |  | 2.624,71 |  | 2624.715 | 0,07% | 3344530.9209 | 91,81%
00002888 | Próprio | Condutor de cobre unipolar 50 mm², isolado para 15 kV, EPR | Material | m | 52,5000000 |  | 48,90 |  | 2.567,25 |  | 2567.25 | 0,07% | 3347098.1709 | 91,88%
00043466 | SINAPI | FERRAMENTAS - FAMILIA PINTOR - HORISTA (ENCARGOS COMPLEMENTARES - COLETADO CAIXA) | Equipamento | H | 2.020,0805804 |  | 1,27 |  | 2.565,50 |  | 2565.5023 | 0,07% | 3349663.6733 | 91,95%
00003080 | Próprio | Tela otis 1/2" fio 12 | Material | m² | 28,1270000 |  | 90,00 |  | 2.531,43 |  | 2531.43 | 0,07% | 3352195.1033 | 92,02%
00000183 | SINAPI | BATENTE/ PORTAL/ ADUELA/ MARCO MACICO, E= *3 CM, L= *13 CM, *60 CM A 120* CM X *210 CM, EM CEDRINHO/ ANGELIM COMERCIAL/ EUCALIPTO/ CURUPIXA/ PEROBA/ CUMARU OU EQUIVALENTE DA REGIAO (NAO INCLUI ALIZARES) | Material | JG | 11,0000000 |  | 230,00 |  | 2.530,00 |  | 2530 | 0,07% | 3354725.1033 | 92,09%
002706 | SBC | CABO PP CORDPLAST 3 CONDUTORES 450/750V 2,50mm2 | Material | M | 218,5860000 |  | 11,56 |  | 2.526,85 |  | 2526.8542 | 0,07% | 3357251.9574 | 92,16%
00000158 | Próprio | Solicitação de entrada de energia provisória à concessionária de energia. | Serviços | un | 1,0000000 |  | 2.500,00 |  | 2.500,00 |  | 2500 | 0,07% | 3359751.9574 | 92,23%
00002829 | Próprio | Quadro de embutir ou sobrepor abrigado, nas dimensões de 600x800x200 mm, c/ trilhos DIN para fixação de equipamentos, borneira SAK para ligação dos cabos conf. projeto, c/ conexões, fixações, identificações e acessórios. | Material | UN | 3,0000000 |  | 833,33 |  | 2.499,99 |  | 2499.99 | 0,07% | 3362251.9474 | 92,30%
00000246 | SINAPI | AUXILIAR DE ENCANADOR OU BOMBEIRO HIDRAULICO | Mão de Obra | H | 233,4230703 |  | 10,68 |  | 2.492,96 |  | 2492.9584 | 0,07% | 3364744.9058 | 92,37%
P.17.000.031490 | CPOS | Switch Gigabit 24 portas 10/100/1000 Base TX Layer 2 mínimo com porta de saída em fibra | Material | UN | 1,0000000 |  | 2.355,31 |  | 2.355,31 |  | 2355.31 | 0,06% | 3367100.2158 | 92,43%
00004351 | SINAPI | PARAFUSO NIQUELADO 3 1/2" COM ACABAMENTO CROMADO PARA FIXAR PECA SANITARIA, INCLUI PORCA CEGA, ARRUELA E BUCHA DE NYLON TAMANHO S-8 | Material | UN | 196,9120000 |  | 11,94 |  | 2.351,13 |  | 2351.1293 | 0,06% | 3369451.3451 | 92,50%
00011193 | SINAPI | !EM PROCESSO DE DESATIVACAO! JANELA DE CORRER, ACO, BATENTE/REQUADRO DE 6 A 14 CM, VENEZIANA, PINT ANTICORROSIVA, PINT ACABAMENTO, COM VIDRO, 6 FLS, 120 X 150 CM (A X L) | Material | m² | 3,7840000 |  | 616,58 |  | 2.333,14 |  | 2333.1387 | 0,06% | 3371784.4838 | 92,56%
00003285 | Próprio | PAINEL LED SOBREPOR: 210x210mm 18W 1440lm 4000K IRC>80 / REF. 7898566438343 BRILIA | Material | UN | 27,0000000 |  | 83,94 |  | 2.266,38 |  | 2266.38 | 0,06% | 3374050.8638 | 92,62%
00043465 | SINAPI | FERRAMENTAS - FAMILIA PEDREIRO - HORISTA (ENCARGOS COMPLEMENTARES - COLETADO CAIXA) | Equipamento | H | 3.823,0811096 |  | 0,58 |  | 2.217,39 |  | 2217.387 | 0,06% | 3376268.2509 | 92,69%
00034566 | SINAPI | BLOCO DE CONCRETO ESTRUTURAL 14 X 19 X 29 CM, FBK 6 MPA (NBR 6136) | Material | UN | 677,8648800 |  | 3,27 |  | 2.216,62 |  | 2216.6182 | 0,06% | 3378484.869 | 92,75%
00040398 | SINAPI | TE 90 GRAUS EM ACO CARBONO, SOLDAVEL, PRESSAO 3.000 LBS, DN 2 1/2" | Material | UN | 6,0000000 |  | 369,16 |  | 2.214,96 |  | 2214.96 | 0,06% | 3380699.829 | 92,81%
203037 | SBC | ACESSIBILIDADE - BOTOEIRA ANTI PANICO ALARME WC AUDIOVISUAL PNE/PCD NBR9050 | Material | UN | 6,0000000 |  | 368,98 |  | 2.213,88 |  | 2213.88 | 0,06% | 3382913.709 | 92,87%
00039413 | SINAPI | PLACA / CHAPA DE GESSO ACARTONADO, STANDARD (ST), COR BRANCA, E = 12,5 MM, 1200 X 2400 MM (L X C) | Material | m² | 167,9745600 |  | 13,14 |  | 2.207,19 |  | 2207.1857 | 0,06% | 3385120.8948 | 92,93%
00001048 | Próprio | Disjuntor caixa moldada, compatível com quadros tipo TTA 3 x 300 A | Material | UN | 2,0000000 |  | 1.102,00 |  | 2.204,00 |  | 2204 | 0,06% | 3387324.8948 | 92,99%
00007304 | SINAPI | TINTA EPOXI BASE AGUA PREMIUM, BRANCA | Material | L | 35,5391610 |  | 61,56 |  | 2.187,79 |  | 2187.7908 | 0,06% | 3389512.6855 | 93,05%
00003117 | Próprio | Painel LED quadrado, de sobrepor. Potência de 18W, fator de potência > 0,45, temperatura de cor 4000K, indice de reprodução de cor (irc) > 70, ângulo de facho de 120°, fluxo luminoso de 1300lm, eficiência de 72,2 lm/W e com dimensões de 3,2x21,5x21,5cm. Referência comercial: 438343, da fabricante Brilia, ou equivalente técnico. | Material | unid. | 33,0000000 |  | 65,22 |  | 2.152,26 |  | 2152.26 | 0,06% | 3391664.9455 | 93,11%
000515 | SBC | ELETRODUTO GALVANIZADO NBR 5598 100mm 4" (11,185kg/m) | Material | M | 9,4500000 |  | 220,50 |  | 2.083,72 |  | 2083.725 | 0,06% | 3393748.6705 | 93,17%
00006189 | SINAPI | TABUA NAO APARELHADA *2,5 X 30* CM, EM MACARANDUBA, ANGELIM OU EQUIVALENTE DA REGIAO - BRUTA | Material | M | 71,5861440 |  | 29,08 |  | 2.081,73 |  | 2081.7251 | 0,06% | 3395830.3956 | 93,22%
00039469 | SINAPI | DISPOSITIVO DPS CLASSE II, 1 POLO, TENSAO MAXIMA DE 275 V, CORRENTE MAXIMA DE *20* KA (TIPO AC) | Material | UN | 28,0000000 |  | 73,80 |  | 2.066,40 |  | 2066.4 | 0,06% | 3397896.7956 | 93,28%
00002902 | Próprio | Eletroduto de aço carbono com revestimento de zinco por imersão a quente (ø 100 mm). Referência: EC-EDF 59 da Elecon ou equivalentes técnicos. | Material | m | 12,6000000 |  | 163,57 |  | 2.060,98 |  | 2060.982 | 0,06% | 3399957.7776 | 93,34%
00036081 | SINAPI | BARRA DE APOIO RETA, EM ACO INOX POLIDO, COMPRIMENTO 80CM, DIAMETRO MINIMO 3 CM | Material | UN | 13,0000000 |  | 158,10 |  | 2.055,30 |  | 2055.3 | 0,06% | 3402013.0776 | 93,39%
00003379 | SINAPI | !EM PROCESSO DE DESATIVACAO! HASTE DE ATERRAMENTO EM ACO COM 3,00 M DE COMPRIMENTO E DN = 5/8", REVESTIDA COM BAIXA CAMADA DE COBRE, SEM CONECTOR | Material | UN | 32,0440000 |  | 62,71 |  | 2.009,48 |  | 2009.4792 | 0,06% | 3404022.5568 | 93,45%
001609 | SBC | ALIZAR ALUMINIO PARA CAIXILHO PINT.ELETROSTATICA BRANCA | Material | M | 56,1000000 |  | 35,33 |  | 1.982,01 |  | 1982.013 | 0,05% | 3406004.5698 | 93,50%
00037556 | SINAPI | PLACA DE SINALIZACAO DE SEGURANCA CONTRA INCENDIO, FOTOLUMINESCENTE, QUADRADA, *20 X 20* CM, EM PVC *2* MM ANTI-CHAMAS (SIMBOLOS, CORES E PICTOGRAMAS CONFORME NBR 16820) | Material | UN | 76,0000000 |  | 25,91 |  | 1.969,16 |  | 1969.16 | 0,05% | 3407973.7298 | 93,56%
00002973 | Próprio | Tampão para caixa de aterramento reforçado, articulado e quadrado Ø 30cm. Ref: MON-718 ou equivalente técnico | Material | unid. | 30,0000000 |  | 65,40 |  | 1.962,00 |  | 1962 | 0,05% | 3409935.7298 | 93,61%
001469 | SBC | PERFIL "L" ABAS IGUAIS 3/4"x1/8" (0,88kg/m) | Material | KG | 200,0274000 |  | 9,75 |  | 1.950,27 |  | 1950.2671 | 0,05% | 3411885.997 | 93,66%
00010489 | SINAPI | VIDRACEIRO | Mão de Obra | H | 142,2554819 |  | 13,70 |  | 1.948,90 |  | 1948.9001 | 0,05% | 3413834.8971 | 93,72%
035748 | SBC | ELETROCALHA LISA TIPO "U" 300X50MM CHAPA 22 | Material | M | 35,2000000 |  | 54,90 |  | 1.932,48 |  | 1932.48 | 0,05% | 3415767.3771 | 93,77%
00003799 | SINAPI | LUMINARIA DE SOBREPOR EM CHAPA DE ACO PARA 2 LAMPADAS FLUORESCENTES DE *36* W, ALETADA, COMPLETA (LAMPADAS E REATOR INCLUSOS) | Material | UN | 20,6210000 |  | 92,61 |  | 1.909,71 |  | 1909.7108 | 0,05% | 3417677.0879 | 93,82%
00004755 | SINAPI | MARMORISTA / GRANITEIRO | Mão de Obra | H | 161,8792403 |  | 11,75 |  | 1.902,08 |  | 1902.0811 | 0,05% | 3419579.1689 | 93,87%
00006136 | SINAPI | SIFAO EM METAL CROMADO PARA PIA OU LAVATORIO, 1 X 1.1/2 " | Material | UN | 12,0000000 |  | 158,40 |  | 1.900,80 |  | 1900.8 | 0,05% | 3421479.9689 | 93,93%
00001780 | SINAPI | CURVA 45 GRAUS DE FERRO GALVANIZADO, COM ROSCA BSP FEMEA, DE 4" | Material | UN | 5,0000000 |  | 376,63 |  | 1.883,15 |  | 1883.15 | 0,05% | 3423363.1189 | 93,98%
M.04.000.032533 | CPOS | Rodapé em poliestireno com altura de 7 cm, cor branca, linha Primer/BR, ref. 451 RP/BR da Revitech, 451 RP/BR da Santa Luzia ou equivalente | Material | M | 74,7050000 |  | 24,54 |  | 1.833,26 |  | 1833.2607 | 0,05% | 3425196.3796 | 94,03%
00003276 | Próprio | Ventilador ar exterior centrífugo em linha, para duto - Dados Técnicos: Pressão Est. - 15 mmCA, Vazão em Descarga Livre: 395 m³/h. Modelo de Ref.: TD-350/125 Silent da Soler&Palau, ou equivalente - Tensão: 220V-1ø-60Hz | Equipamento | UN | 2,0000000 | 0,0000000 | 896,00 | 683,52 | 1.792,00 | 0,00 | 1792 | 0,05% | 3426988.3796 | 94,08%
00003158 | Próprio | Kit acessórios para quadro elétrico, até 150A, composto de trilhos, barramentos, porcas arruelas, isolação, espaçadores, entre outros | Material | UN | 4,0000000 |  | 447,62 |  | 1.790,48 |  | 1790.48 | 0,05% | 3428778.8596 | 94,13%
00002101 | Próprio | Ventilador exaustor centrífugo em linha, para duto - D=150mm - Dados Técnicos: Pressão Est. - 25 mmCA, Vazão em Descarga Livre: 585 m³/h. Modelo de Ref.: TD-500/150 Mixvent da Soler&Palau, ou equivalente - Tensão: 220V-2ø-60Hz | Material | un | 2,0000000 |  | 870,65 |  | 1.741,30 |  | 1741.3 | 0,05% | 3430520.1596 | 94,17%
00039025 | SINAPI | PORTA DE ABRIR EM ALUMINIO TIPO VENEZIANA, ACABAMENTO ANODIZADO NATURAL, SEM GUARNICAO/ALIZAR/VISTA, 87 X 210 CM | Material | UN | 2,3687144 |  | 729,58 |  | 1.728,17 |  | 1728.1667 | 0,05% | 3432248.3263 | 94,22%
00034360 | SINAPI | PERFIL DE ALUMINIO ANODIZADO | Material | KG | 42,0743600 |  | 40,94 |  | 1.722,52 |  | 1722.5243 | 0,05% | 3433970.8506 | 94,27%
9191 | ORSE | Disjuntor tripolar 100 A, com caixa moldada, corrente interrupção 20KA | Material | un | 5,0000000 |  | 341,81 |  | 1.709,05 |  | 1709.05 | 0,05% | 3435679.9006 | 94,32%
00003098 | Próprio | Damper de sobrepressão para instalação em duto, fabricado em aço galvanizado, tipo pesado. Ref.: trox, ou equivalente | Material | UN | 4,0000000 |  | 425,50 |  | 1.702,00 |  | 1702 | 0,05% | 3437381.9006 | 94,36%
00039415 | SINAPI | PLACA / CHAPA DE GESSO ACARTONADO, RESISTENTE AO FOGO (RF), COR ROSA, E = 12,5 MM, 1200 X 2400 MM (L X C) | Material | m² | 90,6211800 |  | 18,67 |  | 1.691,90 |  | 1691.8974 | 0,05% | 3439073.798 | 94,41%
00040422 | SINAPI | CURVA 90 GRAUS EM ACO CARBONO, RAIO CURTO, SOLDAVEL, PRESSAO 3.000 LBS, DN 2 1/2" | Material | UN | 7,0000000 |  | 238,17 |  | 1.667,19 |  | 1667.19 | 0,05% | 3440740.988 | 94,46%
00034653 | SINAPI | DISJUNTOR TIPO DIN/IEC, MONOPOLAR DE 6 ATE 32A | Material | UN | 176,0000000 |  | 9,46 |  | 1.664,96 |  | 1664.96 | 0,05% | 3442405.948 | 94,50%
00038101 | SINAPI | TOMADA 2P+T 10A, 250V (APENAS MODULO) | Material | UN | 240,0160000 |  | 6,93 |  | 1.663,31 |  | 1663.3109 | 0,05% | 3444069.2589 | 94,55%
000459 | SBC | PERFIL ALUMINIO ANODIZADO | Material | M | 47,8060000 |  | 34,65 |  | 1.656,48 |  | 1656.4779 | 0,05% | 3445725.7368 | 94,59%
00003040 | Próprio | Grelha de retorno de ar com aletas fixas, quadradas, de material plástico, LxH (425X425) mm - Ref.: AE-A da Trox | Material | un | 8,0000000 |  | 206,94 |  | 1.655,52 |  | 1655.52 | 0,05% | 3447381.2568 | 94,64%
12515 | ORSE | Fita Auto-adesiva Fotoluminescente 5,0cm x 9m | Material | m | 44,8800000 |  | 36,73 |  | 1.648,44 |  | 1648.4424 | 0,05% | 3449029.6992 | 94,68%
00000626 | SINAPI | MANTA LIQUIDA DE BASE ASFALTICA MODIFICADA COM A ADICAO DE ELASTOMEROS DILUIDOS EM SOLVENTE ORGANICO, APLICACAO A FRIO (MEMBRANA IMPERMEABILIZANTE ASFASTICA) | Material | KG | 110,0550000 |  | 14,72 |  | 1.620,01 |  | 1620.0096 | 0,04% | 3450649.7088 | 94,73%
00007701 | SINAPI | TUBO ACO GALVANIZADO COM COSTURA, CLASSE MEDIA, DN 2.1/2", E = *3,65* MM, PESO *6,51* KG/M (NBR 5580) | Material | M | 12,4680000 |  | 129,26 |  | 1.611,61 |  | 1611.6137 | 0,04% | 3452261.3225 | 94,77%
00006193 | SINAPI | TABUA NAO APARELHADA *2,5 X 20* CM, EM MACARANDUBA, ANGELIM OU EQUIVALENTE DA REGIAO - BRUTA | Material | M | 80,5008000 |  | 19,92 |  | 1.603,58 |  | 1603.5759 | 0,04% | 3453864.8984 | 94,82%
00039445 | SINAPI | DISPOSITIVO DR, 2 POLOS, SENSIBILIDADE DE 30 MA, CORRENTE DE 25 A, TIPO AC | Material | UN | 11,0000000 |  | 145,75 |  | 1.603,25 |  | 1603.25 | 0,04% | 3455468.1484 | 94,86%
004858 | SBC | PROJETO DE CANTEIRO DE OBRAS PARA EDIFICACAO | Material | m² | 200,0000000 |  | 8,00 |  | 1.600,00 |  | 1600 | 0,04% | 3457068.1484 | 94,90%
00037373 | SINAPI | SEGURO - HORISTA (COLETADO CAIXA) | Taxas | H | 26.251,6809529 |  | 0,06 |  | 1.575,10 |  | 1575.1009 | 0,04% | 3458643.2493 | 94,95%
00034680 | SINAPI | RODAPE PRE-MOLDADO DE GRANILITE, MARMORITE OU GRANITINA L = 10 CM | Material | M | 51,2380000 |  | 30,60 |  | 1.567,88 |  | 1567.8828 | 0,04% | 3460211.1321 | 94,99%
00003072 | Próprio | Ventilador exaustor centrífugo em linha, para duto - D=100mm - Dados Técnicos: Pressão Est. - 25 mmCA, Vazão em Descarga Livre: 265 m³/h. Modelo de Ref.: TD-250/100 Silent da Soler&Palau, ou equivalente - Tensão: 220V-2ø-60Hz | Material | UN | 2,0000000 |  | 781,45 |  | 1.562,90 |  | 1562.9 | 0,04% | 3461774.0321 | 95,03%
00002271 | Próprio | Disjuntor Caixa Moldada 3x630A (Fixo), Icc mín=10kA (220V). | Material | unid | 1,0000000 |  | 1.544,30 |  | 1.544,30 |  | 1544.3 | 0,04% | 3463318.3321 | 95,08%
00011963 | SINAPI | PARAFUSO DE ACO TIPO CHUMBADOR PARABOLT, DIAMETRO 1/2", COMPRIMENTO 75 MM | Material | UN | 227,3200000 |  | 6,77 |  | 1.538,96 |  | 1538.9564 | 0,04% | 3464857.2885 | 95,12%
00002438 | SINAPI | ELETROTECNICO | Mão de Obra | H | 69,0872000 |  | 22,24 |  | 1.536,50 |  | 1536.4993 | 0,04% | 3466393.7878 | 95,16%
000214 | SBC | ELETROCALHA - TAMPA DE ENCAIXE PARA ELETROCALHA 100mm CHAPA 24 | Material | UN | 71,0000000 |  | 21,31 |  | 1.513,01 |  | 1513.01 | 0,04% | 3467906.7978 | 95,20%
00039738 | SINAPI | TUBO DE BORRACHA ELASTOMERICA FLEXIVEL, PRETA, PARA ISOLAMENTO TERMICO DE TUBULACAO, DN 1/4" (6 MM), E= 9 MM, COEFICIENTE DE CONDUTIVIDADE TERMICA 0,036W/mK, VAPOR DE AGUA MAIOR OU IGUAL A 10.000 | Material | M | 235,7300000 |  | 6,19 |  | 1.459,17 |  | 1459.1687 | 0,04% | 3469365.9665 | 95,24%
00036520 | SINAPI | BACIA SANITARIA (VASO) CONVENCIONAL PARA PCD SEM FURO FRONTAL, DE LOUCA BRANCA, SEM ASSENTO | Material | UN | 3,0000000 |  | 471,59 |  | 1.414,77 |  | 1414.77 | 0,04% | 3470780.7365 | 95,28%
011802 | SBC | MOLDURA ALUMINIO A28 ANODIZADO 12cm PARA ESPELHO | Material | M | 64,9600000 |  | 21,66 |  | 1.407,03 |  | 1407.0336 | 0,04% | 3472187.7701 | 95,32%
00000392 | SINAPI | ABRACADEIRA EM ACO PARA AMARRACAO DE ELETRODUTOS, TIPO D, COM 1/2" E PARAFUSO DE FIXACAO | Material | UN | 1.014,7193830 |  | 1,38 |  | 1.400,31 |  | 1400.3127 | 0,04% | 3473588.0829 | 95,36%
00003110 | Próprio | Kit barramento trifásico 100A para 16 módulos DIN | Material | cj | 5,0000000 |  | 278,30 |  | 1.391,50 |  | 1391.5 | 0,04% | 3474979.5829 | 95,40%
00006160 | SINAPI | SOLDADOR | Mão de Obra | H | 91,1435367 |  | 15,08 |  | 1.374,44 |  | 1374.4445 | 0,04% | 3476354.0274 | 95,43%
00036215 | SINAPI | BANCO ARTICULADO PARA BANHO, EM ACO INOX POLIDO, 70* CM X 45* CM | Material | UN | 2,0000000 |  | 684,64 |  | 1.369,28 |  | 1369.28 | 0,04% | 3477723.3074 | 95,47%
00040863 | SINAPI | EXAMES - MENSALISTA (COLETADO CAIXA) | Material | MES | 13,0732000 |  | 103,70 |  | 1.355,69 |  | 1355.6908 | 0,04% | 3479078.9982 | 95,51%
00039175 | SINAPI | BUCHA EM ALUMINIO, COM ROSCA, DE 3/4", PARA ELETRODUTO | Material | UN | 1.984,0000000 |  | 0,68 |  | 1.349,12 |  | 1349.12 | 0,04% | 3480428.1182 | 95,54%
00036204 | SINAPI | BARRA DE APOIO RETA, EM ACO INOX POLIDO, COMPRIMENTO 60CM, DIAMETRO MINIMO 3 CM | Material | UN | 10,0000000 |  | 133,51 |  | 1.335,10 |  | 1335.1 | 0,04% | 3481763.2182 | 95,58%
00006027 | SINAPI | REGISTRO GAVETA BRUTO EM LATAO FORJADO, BITOLA 4 " (REF 1509) | Material | UN | 2,0000000 |  | 666,84 |  | 1.333,68 |  | 1333.68 | 0,04% | 3483096.8982 | 95,62%
00039432 | SINAPI | FITA DE PAPEL REFORCADA COM LAMINA DE METAL PARA REFORCO DE CANTOS DE CHAPA DE GESSO PARA DRYWALL | Material | M | 684,5998890 |  | 1,94 |  | 1.328,12 |  | 1328.1238 | 0,04% | 3484425.022 | 95,65%
00003081 | SINAPI | FECHADURA ESPELHO PARA PORTA EXTERNA, EM ACO INOX (MAQUINA, TESTA E CONTRA-TESTA) E EM ZAMAC (MACANETA, LINGUETA E TRINCOS) COM ACABAMENTO CROMADO, MAQUINA DE 55 MM, INCLUINDO CHAVE TIPO CILINDRO | Material | CJ | 12,0000000 |  | 108,62 |  | 1.303,44 |  | 1303.44 | 0,04% | 3485728.462 | 95,69%
00010527 | SINAPI | LOCACAO DE ANDAIME METALICO TUBULAR DE ENCAIXE, TIPO DE TORRE, COM LARGURA DE 1 ATE 1,5 M E ALTURA DE *1,00* M (INCLUSO SAPATAS FIXAS OU RODIZIOS) | Equipamento | MXMES | 96,0000000 |  | 13,50 |  | 1.296,00 |  | 1296 | 0,04% | 3487024.462 | 95,73%
00004721 | SINAPI | PEDRA BRITADA N. 1 (9,5 a 19 MM) POSTO PEDREIRA/FORNECEDOR, SEM FRETE | Material | m³ | 9,5464128 |  | 131,56 |  | 1.255,93 |  | 1255.9261 | 0,03% | 3488280.3881 | 95,76%
00000180 | Próprio | Torneira fechamento automático, linha Decamatic, cód. 1173C, fabricante Deca, Decamatic ECO ou equivalente, cromada | Material | un | 3,0000000 |  | 399,90 |  | 1.199,70 |  | 1199.7 | 0,03% | 3489480.0881 | 95,79%
00004302 | SINAPI | PARAFUSO ZINCADO ROSCA SOBERBA, CABECA SEXTAVADA, 5/16 " X 250 MM, PARA FIXACAO DE TELHA EM MADEIRA | Material | UN | 278,3314800 |  | 4,28 |  | 1.191,26 |  | 1191.2587 | 0,03% | 3490671.3468 | 95,83%
00001378 | Próprio | Tampa metálica para condulete de 3/4", com furo para uma tomada 2P+T ou interruptor | Material | unid | 266,0000000 |  | 4,41 |  | 1.173,06 |  | 1173.06 | 0,03% | 3491844.4068 | 95,86%
00003115 | Próprio | Fita 3M VHB Dupla Face de Adesivo Transferível 4910 19mm x 5m ou equivalentes técnicos | Material | m | 209,0000000 |  | 5,57 |  | 1.164,13 |  | 1164.13 | 0,03% | 3493008.5368 | 95,89%
00003074 | Próprio | Caixa filtrante com gaveta porta-filtro, fabricada em chapa de aço galvanizada #24, com filtro G4+M5. O diâmetro do bocal da caixa deverá ser do mesmo tamanho do bocal do ventilador correspondente. Ref.: MFL-150 G4 da Soler&Palau ou equivalente. | Material | UN | 2,0000000 |  | 580,00 |  | 1.160,00 |  | 1160 | 0,03% | 3494168.5368 | 95,92%
001279 | SBC | PERFILADO PERFURADO 38x19x3000mm CHAPA 16 | Material | M | 21,0000000 |  | 53,55 |  | 1.124,55 |  | 1124.55 | 0,03% | 3495293.0868 | 95,95%
00000438 | Próprio | Junta Flexível de aço galvanizado e lona de PVC - 7x10x7 cm - Rolo 5 metros | Material | rl | 7,0000000 |  | 160,00 |  | 1.120,00 |  | 1120 | 0,03% | 3496413.0868 | 95,98%
00003099 | Próprio | Acionador manual Endereçável do tipo puxe alavanca de ação simples. Referência: GFE-MCPA da Global Fire Equipments | Material | un | 8,0000000 |  | 138,71 |  | 1.109,68 |  | 1109.68 | 0,03% | 3497522.7668 | 96,01%
00004221 | SINAPI | OLEO DIESEL COMBUSTIVEL COMUM | Material | L | 237,7888489 |  | 4,65 |  | 1.105,72 |  | 1105.7181 | 0,03% | 3498628.485 | 96,04%
00020232 | SINAPI | SOLEIRA EM GRANITO, POLIDO, TIPO ANDORINHA/ QUARTZ/ CASTELO/ CORUMBA OU OUTROS EQUIVALENTES DA REGIAO, L= *15* CM, E= *2,0* CM | Material | M | 13,8000000 |  | 80,06 |  | 1.104,83 |  | 1104.828 | 0,03% | 3499733.313 | 96,07%
00001422 | Próprio | Conectorização ou fusão de fibra óptica multimodo | Material | sv | 6,0000000 |  | 183,87 |  | 1.103,22 |  | 1103.22 | 0,03% | 3500836.533 | 96,10%
00004058 | SINAPI | MECANICO DE EQUIPAMENTOS PESADOS | Mão de Obra | H | 64,3409852 |  | 17,09 |  | 1.099,59 |  | 1099.5874 | 0,03% | 3501936.1204 | 96,14%
00034794 | SINAPI | MECANICO DE REFRIGERACAO | Mão de Obra | H | 62,6095800 |  | 17,53 |  | 1.097,55 |  | 1097.5459 | 0,03% | 3503033.6663 | 96,17%
00020017 | SINAPI | !EM PROCESSO DE DESATIVACAO! GUARNICAO/ ALIZAR/ VISTA MACICA, E= *1* CM, L= *4,5* CM, EM CEDRINHO/ ANGELIM COMERCIAL/ EUCALIPTO/ CURUPIXA/ PEROBA/ CUMARU OU EQUIVALENTE DA REGIAO | Material | M | 130,4886000 |  | 8,36 |  | 1.090,88 |  | 1090.8847 | 0,03% | 3504124.551 | 96,20%
00039428 | SINAPI | PERFIL TABICA FECHADA, LISA, FORMATO Z, EM ACO GALVANIZADO NATURAL, LARGURA TOTAL NA HORIZONTAL *40* MM, PARA ESTRUTURA FORRO DRYWALL | Material | M | 179,9100000 |  | 6,03 |  | 1.084,86 |  | 1084.8573 | 0,03% | 3505209.4083 | 96,23%
00002936 | Próprio | Veneziana em alumínio anodizado indevassável com aletas horizontais fixas e contra-moldura para instalação em porta. Instalação à 20 cm do piso. Dimensões: 325x225 mm. Ref: Modelo AGS da Trox ou equivalente. | Material | unid. | 4,0000000 |  | 269,00 |  | 1.076,00 |  | 1076 | 0,03% | 3506285.4083 | 96,25%
00010567 | SINAPI | TABUA *2,5 X 23* CM EM PINUS, MISTA OU EQUIVALENTE DA REGIAO - BRUTA | Material | M | 130,3550000 |  | 8,20 |  | 1.068,91 |  | 1068.911 | 0,03% | 3507354.3193 | 96,28%
00043499 | SINAPI | EPI - FAMILIA ENCARREGADO GERAL - MENSALISTA (ENCARGOS COMPLEMENTARES - COLETADO CAIXA) | Equipamento | MES | 6,0000000 |  | 177,24 |  | 1.063,44 |  | 1063.44 | 0,03% | 3508417.7593 | 96,31%
00021029 | SINAPI | MANGUEIRA DE INCENDIO, TIPO 1, DE 1 1/2", COMPRIMENTO = 15 M, TECIDO EM FIO DE POLIESTER E TUBO INTERNO EM BORRACHA SINTETICA, COM UNIOES ENGATE RAPIDO | Material | UN | 4,0000000 |  | 265,00 |  | 1.060,00 |  | 1060 | 0,03% | 3509477.7593 | 96,34%
00010420 | SINAPI | BACIA SANITARIA (VASO) CONVENCIONAL DE LOUCA BRANCA | Material | UN | 7,0000000 |  | 149,90 |  | 1.049,30 |  | 1049.3 | 0,03% | 3510527.0593 | 96,37%
00002365 | Próprio | Cabo de Fibra óptica interno 6 fibras multimodo, com isolamento tipo tight.Ref.: CFOI-MM(50)-EO-OM3 6F LSZH da Furukawa ou equivalentes técnicos | Material | m | 117,3000000 |  | 8,85 |  | 1.038,11 |  | 1038.105 | 0,03% | 3511565.1643 | 96,40%
00003119 | Próprio | Painel LED quadrado, de embutir. Potência de 12W, fator de potência > 0,45, temperatura de cor 4000K, indice de reprodução de cor (irc) > 70, ângulo de facho de 120°, fluxo luminoso de 800lm, eficiência de 67,0 lm/W e com dimensões de 1,6x17x17cm. Referência comercial: 438220, da fabricante Brilia, ou equivalente técnico | Material | unid. | 26,0000000 |  | 39,90 |  | 1.037,40 |  | 1037.4 | 0,03% | 3512602.5643 | 96,43%
000215 | SBC | ELETROCALHA PERFURADA TIPO "U" 100X75MM CHAPA 22 | Material | M | 60,5000000 |  | 17,12 |  | 1.035,76 |  | 1035.76 | 0,03% | 3513638.3243 | 96,46%
00003123 | Próprio | Arandela LED quadrado, de sobrepor. Potência de 8W, IP65, fator de potência > 0,5, temperatura de cor 6500K, indice de reprodução de cor (irc) > 70, ângulo de facho de 122°, fluxo luminoso de 780lm e eficiência luminosa de 100lm/W. Referência comercial: 437520, da fabricante Brilia, ou equivalente técnico. | Material | unid. | 15,0000000 |  | 68,88 |  | 1.033,20 |  | 1033.2 | 0,03% | 3514671.5243 | 96,48%
00003287 | Próprio | ARANDELA PARA ÁREA EXTERNA: 212x110X65mm 8W 800lm 3000K IRC>80 / REF. 7908124303584 BRILIA | Material | UN | 15,0000000 |  | 68,88 |  | 1.033,20 |  | 1033.2 | 0,03% | 3515704.7243 | 96,51%
00006090 | SINAPI | SELADOR PVA PAREDES INTERNAS | Material | L | 64,3632000 |  | 15,83 |  | 1.018,87 |  | 1018.8695 | 0,03% | 3516723.5938 | 96,54%
00003282 | Próprio | PAINEL LED SOBREPOR: 170x170mm 12W 800lm 4000K IRC>70 / REF. 7898566439197 BRILIA | Material | UN | 28,0000000 |  | 36,18 |  | 1.013,04 |  | 1013.04 | 0,03% | 3517736.6338 | 96,57%
00002925 | Próprio | Disjuntor de Caixa Moldada 3 x 160 A, curva C, Icc = 16kA. Ref.: DWB160B160-3DX da WEG ou equivalentes técnicos. | Material | un | 2,0000000 |  | 504,00 |  | 1.008,00 |  | 1008 | 0,03% | 3518744.6338 | 96,60%
00002418 | Próprio | Grelha de exaustão em alumínio anodizado, com registro de lâminas opostas e caixa pleno, dimensões 225x165mm, incluindo acessórios de instalação. Ref.: AR-AG da Trox ou equivalente técnico. | Material | unid. | 6,0000000 |  | 167,00 |  | 1.002,00 |  | 1002 | 0,03% | 3519746.6338 | 96,62%
060986 | SBC | EXAUSTOR AXIAL MULTIVAC MODELO MURO 150B | Material | UN | 4,0000000 |  | 250,00 |  | 1.000,00 |  | 1000 | 0,03% | 3520746.6338 | 96,65%
00001119 | Próprio | Damper controlador de vazão de lâminas opostas, com acionamento manual por alavanca (com parafuso de fixação de posição), linha Pesada, dimensões até 1000x500mm | Material | un | 2,0000000 |  | 495,00 |  | 990,00 |  | 990 | 0,03% | 3521736.6338 | 96,68%
035751 | SBC | TAMPA DE ENCAIXE PARA ELETROCALHA 300mm (3 METROS) CHAPA 24 | Material | UN | 11,0000000 |  | 89,93 |  | 989,23 |  | 989.23 | 0,03% | 3522725.8638 | 96,71%
00037539 | SINAPI | PLACA DE SINALIZACAO DE SEGURANCA CONTRA INCENDIO, FOTOLUMINESCENTE, RETANGULAR, *13 X 26* CM, EM PVC *2* MM ANTI-CHAMAS (SIMBOLOS, CORES E PICTOGRAMAS CONFORME NBR 16820) | Material | UN | 43,0000000 |  | 22,40 |  | 963,20 |  | 963.2 | 0,03% | 3523689.0638 | 96,73%
00004760 | SINAPI | AZULEJISTA OU LADRILHEIRO | Mão de Obra | H | 63,5000361 |  | 15,08 |  | 957,58 |  | 957.5805 | 0,03% | 3524646.6443 | 96,76%
00043459 | SINAPI | FERRAMENTAS - FAMILIA CARPINTEIRO DE FORMAS - HORISTA (ENCARGOS COMPLEMENTARES - COLETADO CAIXA) | Equipamento | H | 2.504,0814415 |  | 0,38 |  | 951,55 |  | 951.5509 | 0,03% | 3525598.1953 | 96,78%
00039416 | SINAPI | PLACA / CHAPA DE GESSO ACARTONADO, RESISTENTE A UMIDADE (RU), COR VERDE, E = 12,5 MM, 1200 X 1800 MM (L X C) | Material | m² | 50,6100000 |  | 18,76 |  | 949,44 |  | 949.4436 | 0,03% | 3526547.6389 | 96,81%
00002889 | Próprio | Cabo de alumínio singelo protegido XLPE/HDPE 50MM – 15kV | Material | m | 47,2500000 |  | 20,00 |  | 945,00 |  | 945 | 0,03% | 3527492.6389 | 96,84%
00002864 | Próprio | ABRIGO PARA HIDRANTE DE SOBREPOR 60X90X30CM | Material | UN | 2,0000000 |  | 472,00 |  | 944,00 |  | 944 | 0,03% | 3528436.6389 | 96,86%
00003042 | Próprio | Tomada de Ar externo composta por veneziana em alumínio anodizado de aletas horizontais ficas, tela anti-inseto, registro de lãminas convergentes em aço e filtro descartável classe G4. Dimensões: 697x697 mm. REF.: MODELO VDF-711 (COM TELA, REGISTRO E FILTRO G4) DA TROX, OU EQUIVALENTE | Material | un | 1,0000000 |  | 941,00 |  | 941,00 |  | 941 | 0,03% | 3529377.6389 | 96,89%
006537 | SBC | CHAVE FUSIVEL PORCELANA 15KV 200A | Material | UN | 3,0000000 |  | 312,00 |  | 936,00 |  | 936 | 0,03% | 3530313.6389 | 96,91%
00001068 | Próprio | Chave comutadora 3 pólos e 3 posições 25 A | Material | UN | 4,0000000 |  | 233,83 |  | 935,32 |  | 935.32 | 0,03% | 3531248.9589 | 96,94%
00003512 | Próprio | Caixa de passagem metálica de sobrepor com dimensões de 320x190x140mm (AxLXP) recoberta com pintura preta fosca | Material | UN | 8,0000000 |  | 116,80 |  | 934,40 |  | 934.4 | 0,03% | 3532183.3589 | 96,97%
00037595 | SINAPI | ARGAMASSA COLANTE TIPO AC III | Material | KG | 632,4408620 |  | 1,47 |  | 929,69 |  | 929.6881 | 0,03% | 3533113.047 | 96,99%
00007258 | SINAPI | TIJOLO CERAMICO MACICO COMUM *5 X 10 X 20* CM (L X A X C) | Material | UN | 1.213,3537308 |  | 0,76 |  | 922,15 |  | 922.1488 | 0,03% | 3534035.1958 | 97,02%
00002094 | Próprio | Cabo de cobre com blindagem Individual e Coletiva, de 4 vias de seção 1,50mm². Ref.: Modelo BIC300 da Prysmian, ou equivalente técnico | Material | m | 22,0000000 |  | 41,25 |  | 907,50 |  | 907.5 | 0,02% | 3534942.6958 | 97,04%
00010407 | SINAPI | VALVULA DE RETENCAO HORIZONTAL, DE BRONZE (PN-25), 4", 400 PSI, TAMPA DE PORCA DE UNIAO, EXTREMIDADES COM ROSCA | Material | UN | 1,0000000 |  | 900,37 |  | 900,37 |  | 900.37 | 0,02% | 3535843.0658 | 97,07%
00001341 | SINAPI | CHAPA DE LAMINADO MELAMINICO, TEXTURIZADO, DE *1,25 X 3,08* M, E = 0,8 MM | Material | m² | 19,8450000 |  | 44,87 |  | 890,45 |  | 890.4452 | 0,02% | 3536733.5109 | 97,09%
00003514 | Próprio | 'LEITO PARA CABOS TIPO LEVE 300X50mm | Material | m | 6,2500000 |  | 137,31 |  | 858,19 |  | 858.1875 | 0,02% | 3537591.6984 | 97,11%
00003104 | Próprio | Controlador para equipamento de ar central, com programação horária e semanal. Ref. TS200, da Carrier, ou equivalente. | Material | UN | 2,0000000 |  | 424,55 |  | 849,10 |  | 849.1 | 0,02% | 3538440.7984 | 97,14%
00004763 | SINAPI | TAQUEADOR OU TAQUEIRO | Mão de Obra | H | 45,6061287 |  | 18,50 |  | 843,71 |  | 843.7134 | 0,02% | 3539284.5118 | 97,16%
00010405 | SINAPI | VALVULA DE RETENCAO HORIZONTAL, DE BRONZE (PN-25), 2 1/2", 400 PSI, TAMPA DE PORCA DE UNIAO, EXTREMIDADES COM ROSCA | Material | UN | 2,0000000 |  | 420,29 |  | 840,58 |  | 840.58 | 0,02% | 3540125.0918 | 97,18%
00000009 | Próprio | Disjuntor motor de 16A. Ref.:3RV10 21 - 4AA10 da Siemens | Material | UN | 2,0000000 |  | 410,10 |  | 820,20 |  | 820.2 | 0,02% | 3540945.2918 | 97,21%
040486 | SBC | RACK - GABINETE OUTDOOR 12U PADRAO 19" PARA POSTE/PAREDE/TORRE | Material | UN | 1,0000000 |  | 819,00 |  | 819,00 |  | 819 | 0,02% | 3541764.2918 | 97,23%
00003096 | Próprio | Disjuntor de Caixa Moldada 3 x 175 A, curva C, Icc = 16kA. Ref.: DWB250B125-3MF da WEG ou equivalentes técnicos | Material | unid. | 2,0000000 |  | 406,70 |  | 813,40 |  | 813.4 | 0,02% | 3542577.6918 | 97,25%
00039434 | SINAPI | MASSA DE REJUNTE EM PO PARA DRYWALL, A BASE DE GESSO, SECAGEM RAPIDA, PARA TRATAMENTO DE JUNTAS DE CHAPA DE GESSO (NECESSITA ADICAO DE AGUA) | Equipamento | KG | 305,6160610 |  | 2,61 |  | 797,66 |  | 797.6579 | 0,02% | 3543375.3497 | 97,27%
00000635 | Próprio | Quadro elétrico de sobrepor, dimensões de 400x400x200mm, com pintura na cor cinza clara e placa de montagem laranja | Material | un | 2,0000000 |  | 398,00 |  | 796,00 |  | 796 | 0,02% | 3544171.3497 | 97,29%
00004047 | SINAPI | !EM PROCESSO DE DESATIVACAO! MASSA CORRIDA PVA PARA PAREDES INTERNAS | Material | GL | 49,7484150 |  | 15,98 |  | 794,98 |  | 794.9797 | 0,02% | 3544966.3294 | 97,32%
00006011 | SINAPI | REGISTRO GAVETA BRUTO EM LATAO FORJADO, BITOLA 2 1/2 " (REF 1509) | Material | UN | 3,0000000 |  | 264,34 |  | 793,02 |  | 793.02 | 0,02% | 3545759.3494 | 97,34%
00043701 | SINAPI | CHAPA/BOBINA LISA EM ALUMINIO, LIGA 1.200 - H14, QUALQUER ESPESSURA, QUALQUER LARGURA | Material | KG | 18,8000000 |  | 42,16 |  | 792,61 |  | 792.608 | 0,02% | 3546551.9574 | 97,36%
3875 | ORSE | Anilhas para identificação | Material | un | 1.361,0000000 |  | 0,58 |  | 789,38 |  | 789.38 | 0,02% | 3547341.3374 | 97,38%
045610 | SBC | MUFLA TERMINAL PRIMARIA UNIPOLAR USO INTERNO PARA CABO 35/120MM2 ISOLACAO 15/25KV EM EPR - BORRACHA DE SILICONE | Material | UN | 3,0000000 |  | 260,70 |  | 782,10 |  | 782.1 | 0,02% | 3548123.4374 | 97,40%
00002637 | SINAPI | LUVA PARA ELETRODUTO, EM ACO GALVANIZADO ELETROLITICO, DIAMETRO DE 20 MM (3/4") | Material | UN | 441,4701000 |  | 1,77 |  | 781,40 |  | 781.4021 | 0,02% | 3548904.8395 | 97,42%
00039419 | SINAPI | PERFIL GUIA, FORMATO U, EM ACO ZINCADO, PARA ESTRUTURA PAREDE DRYWALL, E = 0,5 MM, 70 X 3000 MM (L X C) | Material | M | 92,1194710 |  | 8,45 |  | 778,41 |  | 778.4095 | 0,02% | 3549683.249 | 97,45%
00003107 | Próprio | cadeado CR40MM papaiz ou equivalentes técnicos | Material | UN | 24,0000000 |  | 31,98 |  | 767,52 |  | 767.52 | 0,02% | 3550450.769 | 97,47%
00039570 | SINAPI | PERFIL TRAVESSA (SECUNDARIO), T CLICADO, EM ACO GALVANIZADO , BRANCO, PARA FORRO REMOVIVEL, 24 X 1250 MM (L X C) | Material | M | 137,3100000 |  | 5,54 |  | 760,70 |  | 760.6974 | 0,02% | 3551211.4664 | 97,49%
00003029 | Próprio | TERMINAL TIPO ILHÓS #240MM | Material | UN | 20,0000000 |  | 37,81 |  | 756,20 |  | 756.2 | 0,02% | 3551967.6664 | 97,51%
00002357 | SINAPI | DESENHISTA COPISTA | Mão de Obra | H | 66,9552000 |  | 11,22 |  | 751,24 |  | 751.2373 | 0,02% | 3552718.9038 | 97,53%
00002938 | Próprio | DUCHA ELÉTRICA EM TERMOPLÁSTICO, EQUIPADA COM DESVIADOR PARA DUCHA MANUAL COM CONTROLE DE FUXO (ACESSÍVEL) 4 TEMPERATURAS, MODELO FLORENZA FABRICANTE ‎CARDEAL OU EQUIVALENTE TÉCNICO | Material | UN | 2,0000000 |  | 375,60 |  | 751,20 |  | 751.2 | 0,02% | 3553470.1038 | 97,55%
00034709 | SINAPI | DISJUNTOR TIPO DIN/IEC, TRIPOLAR DE 10 ATE 50A | Material | UN | 11,0000000 |  | 66,48 |  | 731,28 |  | 731.28 | 0,02% | 3554201.3838 | 97,57%
00010555 | SINAPI | PORTA DE MADEIRA, FOLHA MEDIA (NBR 15930) DE 800 X 2100 MM, DE 35 MM A 40 MM DE ESPESSURA, NUCLEO SEMI-SOLIDO (SARRAFEADO), CAPA LISA EM HDF, ACABAMENTO EM PRIMER PARA PINTURA | Material | UN | 3,4530000 |  | 211,63 |  | 730,76 |  | 730.7584 | 0,02% | 3554932.1422 | 97,59%
00043498 | SINAPI | EPI - FAMILIA ENGENHEIRO CIVIL - MENSALISTA (ENCARGOS COMPLEMENTARES - COLETADO CAIXA) | Equipamento | MES | 7,0000000 |  | 103,22 |  | 722,54 |  | 722.54 | 0,02% | 3555654.6822 | 97,61%
00000034 | SINAPI | ACO CA-50, 10,0 MM, VERGALHAO | Material | KG | 57,4980000 |  | 12,17 |  | 699,75 |  | 699.7507 | 0,02% | 3556354.4328 | 97,63%
00039209 | SINAPI | ARRUELA EM ALUMINIO, COM ROSCA, DE 3/4", PARA ELETRODUTO | Material | UN | 1.984,0000000 |  | 0,35 |  | 694,40 |  | 694.4 | 0,02% | 3557048.8328 | 97,65%
00001339 | SINAPI | COLA A BASE DE RESINA SINTETICA PARA CHAPA DE LAMINADO MELAMINICO | Material | KG | 17,0100000 |  | 40,40 |  | 687,20 |  | 687.204 | 0,02% | 3557736.0368 | 97,67%
00037666 | SINAPI | OPERADOR DE BETONEIRA ESTACIONARIA / MISTURADOR | Mão de Obra | H | 63,1560442 |  | 10,78 |  | 680,82 |  | 680.8222 | 0,02% | 3558416.859 | 97,69%
00020111 | SINAPI | FITA ISOLANTE ADESIVA ANTICHAMA, USO ATE 750 V, EM ROLO DE 19 MM X 20 M | Material | UN | 67,8900000 |  | 9,95 |  | 675,51 |  | 675.5055 | 0,02% | 3559092.3645 | 97,70%
00002633 | SINAPI | CURVA 90 GRAUS, PARA ELETRODUTO, EM ACO GALVANIZADO ELETROLITICO, DIAMETRO DE 20 MM (3/4") | Material | UN | 142,5000000 |  | 4,70 |  | 669,75 |  | 669.75 | 0,02% | 3559762.1145 | 97,72%
00004791 | SINAPI | ADESIVO ACRILICO/COLA DE CONTATO | Material | KG | 18,3975000 |  | 36,40 |  | 669,67 |  | 669.669 | 0,02% | 3560431.7835 | 97,74%
00001106 | SINAPI | CAL HIDRATADA CH-I PARA ARGAMASSAS | Material | KG | 727,4351852 |  | 0,92 |  | 669,24 |  | 669.2404 | 0,02% | 3561101.0238 | 97,76%
00002731 | SINAPI | POSTE ROLICO DE MADEIRA TRATADA, D = 20 A 25 CM, H = 12,00 M, EM EUCALIPTO OU EQUIVALENTE DA REGIAO | Material | M | 7,9600000 |  | 83,54 |  | 664,98 |  | 664.9784 | 0,02% | 3561766.0022 | 97,78%
00001346 | SINAPI | CHAPA DE MADEIRA COMPENSADA PLASTIFICADA PARA FORMA DE CONCRETO, DE 2,20 x 1,10 M, E = 10 MM | Material | m² | 11,5800000 |  | 56,88 |  | 658,67 |  | 658.6704 | 0,02% | 3562424.6726 | 97,80%
00039429 | SINAPI | PERFIL TABICA ABERTA, PERFURADA, FORMATO Z, EM ACO GALVANIZADO NATURAL, LARGURA APROXIMADA 40 MM, PARA ESTRUTURA FORRO DRYWALL | Material | M | 81,8040000 |  | 7,89 |  | 645,43 |  | 645.4336 | 0,02% | 3563070.1062 | 97,81%
00020269 | SINAPI | LAVATORIO/CUBA DE EMBUTIR OVAL LOUCA BRANCA SEM LADRAO *50 X 35* CM | Material | UN | 9,0000000 |  | 70,52 |  | 634,68 |  | 634.68 | 0,02% | 3563704.7862 | 97,83%
00002310 | Próprio | Distribuidor óptico 12 fibras tipo gaveta padrão 19” deslizante com caixa de emenda e pigtails, conector SC/APC com adaptadores e suportes | Material | unid. | 2,0000000 |  | 315,94 |  | 631,88 |  | 631.88 | 0,02% | 3564336.6662 | 97,85%
00002432 | SINAPI | DOBRADICA EM ACO/FERRO, 3 1/2" X 3", E= 1,9 A 2 MM, COM ANEL, CROMADO OU ZINCADO, TAMPA BOLA, COM PARAFUSOS | Material | UN | 42,3240000 |  | 14,68 |  | 621,32 |  | 621.3163 | 0,02% | 3564957.9825 | 97,87%
00004785 | SINAPI | PINTOR PARA TINTA EPOXI | Mão de Obra | H | 38,2151921 |  | 16,20 |  | 619,09 |  | 619.0861 | 0,02% | 3565577.0686 | 97,88%
042547 | SBC | CURVA MACHO 90 GALVANIZADA 4" | Material | UN | 1,8000000 |  | 343,66 |  | 618,59 |  | 618.588 | 0,02% | 3566195.6566 | 97,90%
00003277 | Próprio | Pressostato diferencial para duto ON/OFF, com range de 30 a 400 Pa. Ref.: ADPS-04-2-N, da DWYER ou equivalente | Material | UN | 2,0000000 |  | 308,88 |  | 617,76 |  | 617.76 | 0,02% | 3566813.4166 | 97,92%
00001785 | Próprio | Colarinho em chapa de aço galvanizada com registro ø314 | Material | un | 16,0000000 |  | 38,27 |  | 612,32 |  | 612.32 | 0,02% | 3567425.7366 | 97,93%
043649 | SBC | CORPO CAIXA SIFONADA GIRAFACIL PVC ESGOTO 100x140x50mm | Material | UN | 12,0000000 |  | 50,90 |  | 610,80 |  | 610.8 | 0,02% | 3568036.5366 | 97,95%
00004734 | SINAPI | SEIXO ROLADO PARA APLICACAO EM CONCRETO (POSTO PEDREIRA/FORNECEDOR, SEM FRETE) | Material | m³ | 3,5929000 |  | 169,22 |  | 607,99 |  | 607.9905 | 0,02% | 3568644.5272 | 97,97%
00036207 | SINAPI | BARRA DE APOIO EM "L", EM ACO INOX POLIDO 70 X 70 CM, DIAMETRO MINIMO 3 CM | Material | UN | 2,0000000 |  | 303,25 |  | 606,50 |  | 606.5 | 0,02% | 3569251.0272 | 97,98%
00003102 | Próprio | Veneziana em alumínio anodizado indevassável com aletas horizontais fixas e contra-moldura para instalação em porta. Instalação à 20 cm do piso. Dimensões: 425x225 mm. Ref: Modelo AGS da Trox ou equivalente. | Material | UN | 2,0000000 |  | 303,00 |  | 606,00 |  | 606 | 0,02% | 3569857.0272 | 98,00%
00020212 | SINAPI | CAIBRO APARELHADO *6 X 8* CM, EM MACARANDUBA, ANGELIM OU EQUIVALENTE DA REGIAO | Material | M | 25,0000000 |  | 24,09 |  | 602,25 |  | 602.25 | 0,02% | 3570459.2772 | 98,02%
00039594 | SINAPI | PATCH PANEL, 24 PORTAS, CATEGORIA 5E, COM RACKS DE 19" E 1 U DE ALTURA | Material | UN | 2,0000000 |  | 298,86 |  | 597,72 |  | 597.72 | 0,02% | 3571056.9972 | 98,03%
00004230 | SINAPI | OPERADOR DE MAQUINAS E TRATORES DIVERSOS (TERRAPLANAGEM) | Mão de Obra | H | 51,2303991 |  | 11,46 |  | 587,10 |  | 587.1004 | 0,02% | 3571644.0975 | 98,05%
00000567 | SINAPI | CANTONEIRA (ABAS IGUAIS) EM FERRO GALVANIZADO, 25,4 MM X 3,17 MM (L X E), 1,27KG/M | Material | M | 34,9484000 |  | 16,69 |  | 583,29 |  | 583.2888 | 0,02% | 3572227.3863 | 98,06%
000785 | SBC | ELETROCALHA - TAMPA DE ENCAIXE PARA ELETROCALHA 50mm CHAPA 24 | Material | UN | 52,0000000 |  | 11,16 |  | 580,32 |  | 580.32 | 0,02% | 3572807.7063 | 98,08%
00002701 | SINAPI | INSTALADOR DE TUBULACOES (TUBOS/EQUIPAMENTOS) | Mão de Obra | H | 49,9461857 |  | 11,60 |  | 579,38 |  | 579.3758 | 0,02% | 3573387.0821 | 98,10%
00002972 | Próprio | Caixa de inspeção de solo sem tampa - ø260, h=290mm. Ref: MON-711 ou equivalente técnico | Material | unid. | 30,0000000 |  | 19,26 |  | 577,80 |  | 577.8 | 0,02% | 3573964.8821 | 98,11%
00042481 | SINAPI | FELTRO EM LA DE ROCHA, 1 FACE REVESTIDA COM PAPEL ALUMINIZADO, EM ROLO, DENSIDADE = 32 KG/M3, E=*50* MM (COLETADO CAIXA) | Material | m² | 19,6384500 |  | 29,26 |  | 574,62 |  | 574.621 | 0,02% | 3574539.5031 | 98,13%
00004491 | SINAPI | PONTALETE *7,5 X 7,5* CM EM PINUS, MISTA OU EQUIVALENTE DA REGIAO - BRUTA | Material | M | 78,7722600 |  | 7,26 |  | 571,89 |  | 571.8866 | 0,02% | 3575111.3897 | 98,14%
00001447 | Próprio | Quadro elétrico de sobrepor, dimensões de 600x400x200mm, com pintura na cor cinza clara e placa de montagem laranja | Material | un | 1,0000000 |  | 569,00 |  | 569,00 |  | 569 | 0,02% | 3575680.3897 | 98,16%
00002318 | Próprio | Bandeja móvel 600mm para Rack 19"x1U com fixação frontal. | Material | unid. | 3,0000000 |  | 187,63 |  | 562,89 |  | 562.89 | 0,02% | 3576243.2797 | 98,18%
00004417 | SINAPI | SARRAFO NAO APARELHADO *2,5 X 7* CM, EM MACARANDUBA, ANGELIM OU EQUIVALENTE DA REGIAO - BRUTA | Material | M | 72,0676000 |  | 7,67 |  | 552,76 |  | 552.7585 | 0,02% | 3576796.0382 | 98,19%
00002212 | Próprio | Chumbador CBA com parafuso âncora 3/4 x 4.1/2 pol | Material | UN | 16,0000000 |  | 34,50 |  | 552,00 |  | 552 | 0,02% | 3577348.0382 | 98,21%
00037400 | SINAPI | PAPELEIRA PLASTICA TIPO DISPENSER PARA PAPEL HIGIENICO ROLAO | Material | UN | 10,0000000 |  | 55,07 |  | 550,70 |  | 550.7 | 0,02% | 3577898.7382 | 98,22%
00043485 | SINAPI | EPI - FAMILIA ENCANADOR - HORISTA (ENCARGOS COMPLEMENTARES - COLETADO CAIXA) | Equipamento | H | 677,6783043 |  | 0,80 |  | 542,14 |  | 542.1426 | 0,01% | 3578440.8809 | 98,24%
P.08.000.043089 | CPOS | Cabo de cobre flexível de 70 mm², isolamento 0,6/1kV - isolação HEPR 90°C | Material | M | 9,5200000 |  | 56,54 |  | 538,26 |  | 538.2608 | 0,01% | 3578979.1417 | 98,25%
00005061 | SINAPI | PREGO DE ACO POLIDO COM CABECA 18 X 27 (2 1/2 X 10) | Material | KG | 26,5600275 |  | 20,15 |  | 535,18 |  | 535.1846 | 0,01% | 3579514.3262 | 98,26%
001074 | SBC | TUBO PVC ESGOTO SERIE NORMAL 150mm | Material | M | 14,4900000 |  | 36,76 |  | 532,65 |  | 532.6524 | 0,01% | 3580046.9786 | 98,28%
00000979 | SINAPI | CABO DE COBRE, FLEXIVEL, CLASSE 4 OU 5, ISOLACAO EM PVC/A, ANTICHAMA BWF-B, 1 CONDUTOR, 450/750 V, SECAO NOMINAL 16 MM2 | Material | M | 33,3629940 |  | 15,84 |  | 528,47 |  | 528.4698 | 0,01% | 3580575.4485 | 98,29%
00003515 | Próprio | Conector XLR fêmea para painel 3 pólos | Material | UN | 31,0000000 |  | 16,90 |  | 523,90 |  | 523.9 | 0,01% | 3581099.3485 | 98,31%
00002849 | Próprio | Amortecedor de vibração (calço) em borracha/neoprene, dimensões: 100x100x100mm | Material | un | 24,0000000 |  | 21,80 |  | 523,20 |  | 523.2 | 0,01% | 3581622.5485 | 98,32%
00039571 | SINAPI | PERFIL LONGARINA (PRINCIPAL), T CLICADO, EM ACO, BRANCO, PARA FORRO REMOVIVEL, 24 X 3750 MM (L X C) | Material | M | 92,3821680 |  | 5,64 |  | 521,04 |  | 521.0354 | 0,01% | 3582143.5839 | 98,34%
00001102 | Próprio | Interruptor Diferencial Tetrapolar 4 x 100 A / 30 mA | Material | UN | 2,0000000 |  | 259,90 |  | 519,80 |  | 519.8 | 0,01% | 3582663.3839 | 98,35%
2018 | ORSE | Silicone incolor (aquella ou similar) Silicone incolor (aquella ou similar) - galão de 3,6 l | Material | l | 28,2336000 |  | 18,37 |  | 518,65 |  | 518.6512 | 0,01% | 3583182.0351 | 98,37%
00011868 | SINAPI | CAIXA D'AGUA FIBRA DE VIDRO PARA 1000 LITROS, COM TAMPA | Material | UN | 1,0000000 |  | 517,89 |  | 517,89 |  | 517.89 | 0,01% | 3583699.9251 | 98,38%
P.19.000.092009 | CPOS | Captor terminal aéreo h= 600mm, diâmetro de 3/8´ galvanizado a fogo; ref. PRT-152A/156A/160A/164A Paratec, PK-0034/0083/0097/0177 Paraklin, TEL-040/050/051/052 Termotécnica ou equivalente | Material | UN | 39,0000000 |  | 13,25 |  | 516,75 |  | 516.75 | 0,01% | 3584216.6751 | 98,39%
00001199 | Próprio | Divisor 50x3000mm para eletrocalha - septo | Material | m | 58,0000000 |  | 8,90 |  | 516,20 |  | 516.2 | 0,01% | 3584732.8751 | 98,41%
00039598 | SINAPI | CABO DE PAR TRANCADO UTP, 4 PARES, CATEGORIA 5E | Material | M | 277,0000000 |  | 1,85 |  | 512,45 |  | 512.45 | 0,01% | 3585245.3251 | 98,42%
00010998 | SINAPI | ELETRODO REVESTIDO AWS - E-6010, DIAMETRO IGUAL A 4,00 MM | Material | KG | 22,7575626 |  | 22,40 |  | 509,77 |  | 509.7694 | 0,01% | 3585755.0945 | 98,44%
P.08.000.043082 | CPOS | Cabo de cobre flexível de 6 mm², isolamento 0,6/1kV - isolação HEPR 90°C | Material | M | 89,2500000 |  | 5,71 |  | 509,62 |  | 509.6175 | 0,01% | 3586264.712 | 98,45%
00039427 | SINAPI | PERFIL CANALETA, FORMATO C, EM ACO ZINCADO, PARA ESTRUTURA FORRO DRYWALL, E = 0,5 MM, *46 X 18* (L X H), COMPRIMENTO 3 M | Material | M | 81,8040000 |  | 6,22 |  | 508,82 |  | 508.8209 | 0,01% | 3586773.5329 | 98,46%
000704 | SBC | ELETROCALHA PERFURADA TIPO "U" 200X50MM CHAPA 22 | Material | M | 13,2000000 |  | 38,37 |  | 506,48 |  | 506.484 | 0,01% | 3587280.0169 | 98,48%
00038605 | SINAPI | ABERTURA PARA ENCAIXE DE CUBA OU LAVATORIO EM BANCADA DE MARMORE/ GRANITO OU OUTRO TIPO DE PEDRA NATURAL | Serviços | UN | 5,4400000 |  | 92,40 |  | 502,66 |  | 502.656 | 0,01% | 3587782.6729 | 98,49%
00010498 | SINAPI | MASSA PARA VIDRO | Material | KG | 85,2450000 |  | 5,68 |  | 484,19 |  | 484.1916 | 0,01% | 3588266.8645 | 98,51%
00003777 | SINAPI | LONA PLASTICA PESADA PRETA, E = 150 MICRA | Material | m² | 550,0000000 |  | 0,88 |  | 484,00 |  | 484 | 0,01% | 3588750.8645 | 98,52%
P.29.000.042426 | CPOS | Contator auxiliar 2NA + 2NF para tensão até 240 V, corrente alternada, ref. 3RH1122-1AN10 da Siemens ou equivalente | Material | UN | 4,0000000 |  | 120,68 |  | 482,72 |  | 482.72 | 0,01% | 3589233.5845 | 98,53%
013842 | SBC | FERROLHO FIO REDONDO COM PARAFUSO 4'' ZINCADO | Material | UN | 24,0000000 |  | 19,99 |  | 479,76 |  | 479.76 | 0,01% | 3589713.3445 | 98,54%
00003513 | Próprio | LEITO PARA CABOS TIPO PESADO 200X70mm | Material | M | 3,7500000 |  | 126,53 |  | 474,49 |  | 474.4875 | 0,01% | 3590187.832 | 98,56%
00001062 | SINAPI | CAIXA INTERNA/EXTERNA DE MEDICAO PARA 1 MEDIDOR TRIFASICO, COM VISOR, EM CHAPA DE ACO 18 USG (PADRAO DA CONCESSIONARIA LOCAL) | Material | UN | 1,0000000 |  | 469,58 |  | 469,58 |  | 469.58 | 0,01% | 3590657.412 | 98,57%
00012869 | SINAPI | TELHADOR | Mão de Obra | H | 28,5067985 |  | 16,46 |  | 469,22 |  | 469.2219 | 0,01% | 3591126.6339 | 98,58%
00000131 | SINAPI | ADESIVO ESTRUTURAL A BASE DE RESINA EPOXI, BICOMPONENTE, PASTOSO (TIXOTROPICO) | Material | KG | 10,2131000 |  | 45,13 |  | 460,92 |  | 460.9172 | 0,01% | 3591587.5511 | 98,60%
00010886 | SINAPI | EXTINTOR DE INCENDIO PORTATIL COM CARGA DE AGUA PRESSURIZADA DE 10 L, CLASSE A | Material | UN | 2,9160000 |  | 157,50 |  | 459,27 |  | 459.27 | 0,01% | 3592046.8211 | 98,61%
00038104 | SINAPI | TOMADA RJ45, 8 FIOS, CAT 5E (APENAS MODULO) | Material | UN | 16,0000000 |  | 28,55 |  | 456,80 |  | 456.8 | 0,01% | 3592503.6211 | 98,62%
00003122 | Próprio | Arandela LED quadrado, de sobrepor. Potência de 9W, cor grafite, fator de potência > 0,5, temperatura de cor 3000K, indice de reprodução de cor (irc) > 80, ângulo de facho de 105°, fluxo luminoso de 468lm e com dimensões de 5x15x15cm. Referência comercial: 303492, da fabricante Brilia, ou equivalente técnico. | Material | unid. | 2,0000000 |  | 226,86 |  | 453,72 |  | 453.72 | 0,01% | 3592957.3411 | 98,63%
00003286 | Próprio | ARANDELA LED SOBREPOR: 150x150X50mm 9W 592lm 3000K IRC>80 / REF. 7908124303492 BRILIA COR GRAFITE. | Material | UN | 2,0000000 |  | 226,86 |  | 453,72 |  | 453.72 | 0,01% | 3593411.0611 | 98,65%
00007267 | SINAPI | BLOCO CERAMICO VAZADO PARA ALVENARIA DE VEDACAO, 6 FUROS, DE 9 X 14 X 19 CM (L X A X C) | Material | UN | 565,3452000 |  | 0,80 |  | 452,28 |  | 452.2762 | 0,01% | 3593863.3373 | 98,66%
00003544 | Próprio | TÊ, EM AÇO, CONEXÃO SOLDADA, DN 100 (4") | Material | UN | 2,0000000 |  | 225,43 |  | 450,86 |  | 450.86 | 0,01% | 3594314.1973 | 98,67%
00021127 | SINAPI | FITA ISOLANTE ADESIVA ANTICHAMA, USO ATE 750 V, EM ROLO DE 19 MM X 5 M | Material | UN | 118,4408480 |  | 3,76 |  | 445,34 |  | 445.3376 | 0,01% | 3594759.5349 | 98,68%
00010891 | SINAPI | EXTINTOR DE INCENDIO PORTATIL COM CARGA DE PO QUIMICO SECO (PQS) DE 4 KG, CLASSE BC | Material | UN | 2,9160000 |  | 152,30 |  | 444,11 |  | 444.1068 | 0,01% | 3595203.6417 | 98,70%
00037401 | SINAPI | TOALHEIRO PLASTICO TIPO DISPENSER PARA PAPEL TOALHA INTERFOLHADO | Material | UN | 8,0000000 |  | 55,07 |  | 440,56 |  | 440.56 | 0,01% | 3595644.2017 | 98,71%
00006015 | SINAPI | REGISTRO GAVETA COM ACABAMENTO E CANOPLA CROMADOS, SIMPLES, BITOLA 1 1/2 " (REF 1509) | Material | UN | 3,0000000 |  | 146,33 |  | 438,99 |  | 438.99 | 0,01% | 3596083.1917 | 98,72%
00010425 | SINAPI | LAVATORIO LOUCA BRANCA SUSPENSO *40 X 30* CM | Material | UN | 6,4560000 |  | 67,86 |  | 438,10 |  | 438.1042 | 0,01% | 3596521.2958 | 98,73%
00000633 | Próprio | Kit acessórios para quadro elétrico, até 100A, composto de trilhos, barramentos, porcas arruelas, isolação, espaçadores, entre outros | Material | cj | 1,0000000 |  | 426,38 |  | 426,38 |  | 426.38 | 0,01% | 3596947.6758 | 98,74%
00011758 | SINAPI | SABONETEIRA PLASTICA TIPO DISPENSER PARA SABONETE LIQUIDO COM RESERVATORIO 800 A 1500 ML | Material | UN | 8,0000000 |  | 52,90 |  | 423,20 |  | 423.2 | 0,01% | 3597370.8758 | 98,76%
00000034 | Próprio | Transformador 220V/24V AC, 150VA. | Material | UN | 1,0000000 |  | 423,00 |  | 423,00 |  | 423 | 0,01% | 3597793.8758 | 98,77%
00043488 | SINAPI | EPI - FAMILIA OPERADOR ESCAVADEIRA - HORISTA (ENCARGOS COMPLEMENTARES - COLETADO CAIXA) | Equipamento | H | 670,2123480 |  | 0,63 |  | 422,23 |  | 422.2338 | 0,01% | 3598216.1096 | 98,78%
00004513 | SINAPI | CAIBRO 5 X 5 CM EM PINUS, MISTA OU EQUIVALENTE DA REGIAO - BRUTA | Material | M | 82,3380000 |  | 5,11 |  | 420,75 |  | 420.7472 | 0,01% | 3598636.8568 | 98,79%
00037591 | SINAPI | SUPORTE MAO-FRANCESA EM ACO, ABAS IGUAIS 40 CM, CAPACIDADE MINIMA 70 KG, BRANCO | Material | UN | 15,7040000 |  | 26,35 |  | 413,80 |  | 413.8004 | 0,01% | 3599050.6572 | 98,80%
00003091 | Próprio | ralo linear em aço inox 50 cm | Material | UN | 2,0000000 |  | 206,43 |  | 412,86 |  | 412.86 | 0,01% | 3599463.5172 | 98,81%
00000541 | SINAPI | BANCADA DE MARMORE SINTETICO COM UMA CUBA, 120 X *60* CM | Material | UN | 2,4120000 |  | 167,50 |  | 404,01 |  | 404.01 | 0,01% | 3599867.5272 | 98,82%
00004448 | SINAPI | VIGA *7,5 X 15 CM EM PINUS, MISTA OU EQUIVALENTE DA REGIAO - BRUTA | Material | M | 21,0000000 |  | 19,23 |  | 403,83 |  | 403.83 | 0,01% | 3600271.3572 | 98,83%
00001918 | Próprio | DISJUNTOR MOTOR TRIFÁSICO, CORRENTE MÁX. 18A, FAIXA DE AJUSTE4-6,3A, AC-3, TENSÃO DE OPERAÇÃO 690V. REF.: MPW18-3-D063 DA WEG OU EQUIVALENTES TÉCNICOS. | Material | un | 2,0000000 |  | 195,77 |  | 391,54 |  | 391.54 | 0,01% | 3600662.8972 | 98,85%
00003103 | Próprio | Transformador 220V/24V AC, 120VA. Ref.: Apex ou equivalente | Material | UN | 2,0000000 |  | 194,87 |  | 389,74 |  | 389.74 | 0,01% | 3601052.6372 | 98,86%
000517 | SBC | ELETRODUTO GALVANIZADO NBR 5598 80mm 3" (7,676kg/m) | Material | M | 3,1500000 |  | 122,10 |  | 384,62 |  | 384.615 | 0,01% | 3601437.2522 | 98,87%
00002502 | SINAPI | ELETRODUTO FLEXIVEL, EM ACO GALVANIZADO, REVESTIDO EXTERNAMENTE COM PVC PRETO, DIAMETRO EXTERNO DE 40 MM (1 1/4"), TIPO SEALTUBO | Material | M | 18,1500000 |  | 21,14 |  | 383,69 |  | 383.691 | 0,01% | 3601820.9432 | 98,88%
00002673 | SINAPI | ELETRODUTO DE PVC RIGIDO ROSCAVEL DE 1/2 ", SEM LUVA | Material | M | 104,4642060 |  | 3,63 |  | 379,21 |  | 379.2051 | 0,01% | 3602200.1482 | 98,89%
00003121 | Próprio | Painel LED retangular, de embutir. Potência de 36W, fator de potência > 0,90, temperatura de cor 4000K, indice de reprodução de cor (irc) > 80, ângulo de facho de 120°, fluxo luminoso de 3600lm, eficiência de 100,0 lm/W e com dimensões de 3,8x120x30cm. Referência comercial: 302303, da fabricante Brilia, ou equivalente técnico. | Material | unid. | 2,0000000 |  | 185,91 |  | 371,82 |  | 371.82 | 0,01% | 3602571.9682 | 98,90%
00000349 | Próprio | Ventilador Duplo para Rack padrão 19", c/ conexões, fixações e acessórios. Ref: Carthom's ou equivalentes técnicos | Material | un | 1,0000000 |  | 365,50 |  | 365,50 |  | 365.5 | 0,01% | 3602937.4682 | 98,91%
00020083 | SINAPI | SOLUCAO LIMPADORA PARA PVC, FRASCO COM 1000 CM3 | Material | UN | 4,7709166 |  | 76,36 |  | 364,31 |  | 364.3072 | 0,01% | 3603301.7754 | 98,92%
00000251 | SINAPI | AUXILIAR DE MECANICO | Mão de Obra | H | 37,3235640 |  | 9,76 |  | 364,28 |  | 364.278 | 0,01% | 3603666.0534 | 98,93%
00002901 | Próprio | Cruzeta de aço para poste tipo cantoneira 100 X 100 mm e comprimento de 2200 mm. Referência: EL1500 da Eletropoll ou equivalentes técnicos. | Material | un | 1,0000000 |  | 362,49 |  | 362,49 |  | 362.49 | 0,01% | 3604028.5434 | 98,94%
00004384 | SINAPI | PARAFUSO NIQUELADO COM ACABAMENTO CROMADO PARA FIXAR PECA SANITARIA, INCLUI PORCA CEGA, ARRUELA E BUCHA DE NYLON TAMANHO S-10 | Material | UN | 22,0880000 |  | 16,10 |  | 355,62 |  | 355.6168 | 0,01% | 3604384.1602 | 98,95%
00039435 | SINAPI | PARAFUSO DRY WALL, EM ACO FOSFATIZADO, CABECA TROMBETA E PONTA AGULHA (TA), COMPRIMENTO 25 MM | Material | UN | 5.060,1855610 |  | 0,07 |  | 354,21 |  | 354.213 | 0,01% | 3604738.3732 | 98,96%
CBR.00004 | Próprio | Contator monopolar 16A | Material | un | 2,0000000 |  | 176,92 |  | 353,84 |  | 353.84 | 0,01% | 3605092.2132 | 98,97%
00009875 | SINAPI | TUBO PVC, SOLDAVEL, DN 50 MM, PARA AGUA FRIA (NBR-5648) | Material | M | 23,4056600 |  | 15,05 |  | 352,26 |  | 352.2552 | 0,01% | 3605444.4684 | 98,98%
00037554 | SINAPI | ESGUICHO JATO REGULAVEL, TIPO ELKHART, ENGATE RAPIDO 1 1/2", PARA COMBATE A INCENDIO | Material | UN | 2,0000000 |  | 176,02 |  | 352,04 |  | 352.04 | 0,01% | 3605796.5084 | 98,99%
00002599 | Próprio | RALO ANTIESPUMA 100MM | Material | un | 12,0000000 |  | 28,90 |  | 346,80 |  | 346.8 | 0,01% | 3606143.3084 | 99,00%
00000820 | Próprio | Veneziana de descarga de ar em alumínio anodizado, com aletas horizontais fixas e tela anti-inseto, incluindo acessórios de instalação. Dim.: 150x150mm. Ref.: AWK da Tropical ou equivalente técnico | Material | un | 6,0000000 |  | 57,09 |  | 342,54 |  | 342.54 | 0,01% | 3606485.8484 | 99,01%
P.07.000.045062 | CPOS | Condulete de 3´, corpo e tampa em alumínio injetado ou fundido, com saídas laterais em vários modelos, com ou sem rosca; ref. Conduletzel da Wetzel ou equivalente | Material | UN | 2,0000000 |  | 170,06 |  | 340,12 |  | 340.12 | 0,01% | 3606825.9684 | 99,01%
00009836 | SINAPI | TUBO PVC SERIE NORMAL, DN 100 MM, PARA ESGOTO PREDIAL (NBR 5688) | Material | M | 24,5143500 |  | 13,82 |  | 338,79 |  | 338.7883 | 0,01% | 3607164.7567 | 99,02%
00011881 | SINAPI | CAIXA DE GORDURA CILINDRICA EM CONCRETO SIMPLES, PRE-MOLDADA, COM DIAMETRO DE 40 CM E ALTURA DE 45 CM, COM TAMPA | Material | UN | 2,4120000 |  | 139,74 |  | 337,05 |  | 337.0529 | 0,01% | 3607501.8096 | 99,03%
00003039 | Próprio | Grelha de insuflamenteo de Ar fabricado em alumínio anodizado, dupla deflexão vertical, com caixa pelno em chapa galvanizada e registro de lâminas convergêntes, LxH (225x165)mm - Ref.: VAT-DG da Trox | Material | un | 2,0000000 |  | 167,00 |  | 334,00 |  | 334 | 0,01% | 3607835.8096 | 99,04%
00003548 | Próprio | Chumbador Mecânico tipo J ∅3/4"x350mm | Material | UN | 12,0000000 |  | 27,78 |  | 333,36 |  | 333.36 | 0,01% | 3608169.1696 | 99,05%
00009868 | SINAPI | TUBO PVC, SOLDAVEL, DN 25 MM, AGUA FRIA (NBR-5648) | Material | M | 81,9090090 |  | 4,02 |  | 329,27 |  | 329.2742 | 0,01% | 3608498.4438 | 99,06%
00003109 | Próprio | chumbador mecânico cba 1"x152mm | Material | UN | 8,0000000 |  | 41,13 |  | 329,04 |  | 329.04 | 0,01% | 3608827.4838 | 99,07%
00021136 | SINAPI | !EM PROCESSO DESATIVACAO! ELETRODUTO EM ACO GALVANIZADO ELETROLITICO, LEVE, DIAMETRO 1", PAREDE DE 0,90 MM | Material | M | 26,2500000 |  | 12,44 |  | 326,55 |  | 326.55 | 0,01% | 3609154.0338 | 99,08%
00004824 | SINAPI | GRANILHA/ GRANA/ PEDRISCO OU AGREGADO EM MARMORE/ GRANITO/ QUARTZO E CALCARIO, PRETO, CINZA, PALHA OU BRANCO | Material | KG | 894,0428000 |  | 0,36 |  | 321,86 |  | 321.8554 | 0,01% | 3609475.8892 | 99,09%
00000003 | SINAPI | ACIDO MURIATICO, DILUICAO 10% A 12% PARA USO EM LIMPEZA | Material | L | 57,7200000 |  | 5,47 |  | 315,73 |  | 315.7284 | 0,01% | 3609791.6176 | 99,10%
00037525 | SINAPI | TELA PLASTICA TECIDA LISTRADA BRANCA E LARANJA, TIPO GUARDA CORPO, EM POLIETILENO MONOFILADO, ROLO 1,20 X 50 M (L X C) | Equipamento | M | 115,0380000 |  | 2,73 |  | 314,05 |  | 314.0537 | 0,01% | 3610105.6714 | 99,10%
13274 | ORSE | Disjuntor tipo DIN/IEC, tripolar 63A, 10KA, Curva C | Material | un | 2,0000000 |  | 156,60 |  | 313,20 |  | 313.2 | 0,01% | 3610418.8714 | 99,11%
00002121 | Próprio | Contatora tripolar para força, bobina 24V, com contados auxiliares 2NA + 2NF, corrente nominal de 20 A. Ref.: Siemens ou equivalente | Material | un | 2,0000000 |  | 153,86 |  | 307,72 |  | 307.72 | 0,01% | 3610726.5914 | 99,12%
043684 | SBC | GRELHA ACO INOX QUADRADA COM FECHAMENTO ESCAMOTEAVEL 100mm | Material | UN | 12,0000000 |  | 25,60 |  | 307,20 |  | 307.2 | 0,01% | 3611033.7914 | 99,13%
00001381 | SINAPI | ARGAMASSA COLANTE AC I PARA CERAMICAS | Material | KG | 638,3415600 |  | 0,48 |  | 306,40 |  | 306.4039 | 0,01% | 3611340.1953 | 99,14%
00002531 | Próprio | Chumbador mecânico 1/4" x 76mm | Material | UN | 142,0000000 |  | 2,15 |  | 305,30 |  | 305.3 | 0,01% | 3611645.4953 | 99,15%
00011862 | SINAPI | CONECTOR METALICO TIPO PARAFUSO FENDIDO (SPLIT BOLT), PARA CABOS ATE 50 MM2 | Material | UN | 25,0000000 |  | 12,17 |  | 304,25 |  | 304.25 | 0,01% | 3611949.7453 | 99,16%
00039424 | SINAPI | PERFIL CANTONEIRA L, LISA, EM ACO, 25 X 30 MM, E = 0,5 MM, PARA ESTRUTURA DRYWALL | Material | M | 81,8040000 |  | 3,70 |  | 302,67 |  | 302.6748 | 0,01% | 3612252.4201 | 99,16%
000273 | SBC | REGISTRO GLOBO 45 ROSCA BRONZE 2.1/2" | Material | UN | 2,0000000 |  | 150,00 |  | 300,00 |  | 300 | 0,01% | 3612552.4201 | 99,17%
10337 | ORSE | Conector de pressão para cabo nu de 35mm² | Material | un | 25,0000000 |  | 12,00 |  | 300,00 |  | 300 | 0,01% | 3612852.4201 | 99,18%
00000377 | SINAPI | ASSENTO SANITARIO DE PLASTICO, TIPO CONVENCIONAL | Material | UN | 10,0000000 |  | 29,90 |  | 299,00 |  | 299 | 0,01% | 3613151.4201 | 99,19%
00036888 | SINAPI | GUARNICAO/MOLDURA DE ACABAMENTO PARA ESQUADRIA DE ALUMINIO ANODIZADO NATURAL, PARA 1 FACE | Material | M | 29,6485312 |  | 10,03 |  | 297,37 |  | 297.3748 | 0,01% | 3613448.7949 | 99,20%
00036205 | SINAPI | BARRA DE APOIO RETA, EM ACO INOX POLIDO, COMPRIMENTO 70CM, DIAMETRO MINIMO 3 CM | Material | UN | 2,0000000 |  | 148,27 |  | 296,54 |  | 296.54 | 0,01% | 3613745.3349 | 99,20%
00010851 | SINAPI | PLACA DE ACRILICO TRANSPARENTE ADESIVADA PARA SINALIZACAO DE PORTAS, BORDA POLIDA, DE *25 X 8*, E = 6 MM (NAO INCLUI ACESSORIOS PARA FIXACAO) | Material | UN | 5,1000000 |  | 57,96 |  | 295,60 |  | 295.596 | 0,01% | 3614040.9309 | 99,21%
00010422 | SINAPI | BACIA SANITARIA (VASO) COM CAIXA ACOPLADA, SIFAO APARENTE, DE LOUCA BRANCA (SEM ASSENTO) | Material | UN | 1,0440000 |  | 280,19 |  | 292,52 |  | 292.5184 | 0,01% | 3614333.4492 | 99,22%
00037588 | SINAPI | VALVULA EM METAL CROMADO PARA TANQUE, 1.1/2 " SEM LADRAO | Material | UN | 12,0000000 |  | 23,90 |  | 286,80 |  | 286.8 | 0,01% | 3614620.2492 | 99,23%
00039430 | SINAPI | PENDURAL OU PRESILHA REGULADORA, EM ACO GALVANIZADO, COM CORPO, MOLA E REBITE, PARA PERFIL TIPO CANALETA DE ESTRUTURA EM FORROS DRYWALL | Equipamento | UN | 121,4634900 |  | 2,34 |  | 284,22 |  | 284.2246 | 0,01% | 3614904.4738 | 99,24%
00039795 | SINAPI | QUADRO DE DISTRIBUICAO, SEM BARRAMENTO, EM PVC, DE EMBUTIR, PARA 6 DISJUNTORES NEMA OU 8 DISJUNTORES DIN | Material | UN | 3,2640000 |  | 84,56 |  | 276,00 |  | 276.0038 | 0,01% | 3615180.4776 | 99,24%
00010997 | SINAPI | ELETRODO REVESTIDO AWS - E7018, DIAMETRO IGUAL A 4,00 MM | Material | KG | 12,9030300 |  | 21,37 |  | 275,74 |  | 275.7378 | 0,01% | 3615456.2154 | 99,25%
00001527 | SINAPI | CONCRETO USINADO BOMBEAVEL, CLASSE DE RESISTENCIA C25, COM BRITA 0 E 1, SLUMP = 100 +/- 20 MM, INCLUI SERVICO DE BOMBEAMENTO (NBR 8953) | Material | m³ | 0,8050000 |  | 341,95 |  | 275,27 |  | 275.2697 | 0,01% | 3615731.4851 | 99,26%
00039395 | SINAPI | SENSOR DE PRESENCA BIVOLT DE TETO SEM FOTOCELULA PARA QUALQUER TIPO DE LAMPADA POTENCIA MAXIMA *900* W, USO INTERNO | Material | UN | 8,0000000 |  | 34,35 |  | 274,80 |  | 274.8 | 0,01% | 3616006.2851 | 99,27%
00009838 | SINAPI | TUBO PVC SERIE NORMAL, DN 50 MM, PARA ESGOTO PREDIAL (NBR 5688) | Material | M | 32,3925000 |  | 8,48 |  | 274,69 |  | 274.6884 | 0,01% | 3616280.9735 | 99,27%
00006085 | SINAPI | SELADOR ACRILICO PAREDES INTERNAS/EXTERNAS | Material | L | 31,2624000 |  | 8,45 |  | 264,17 |  | 264.1673 | 0,01% | 3616545.1408 | 99,28%
00007191 | SINAPI | TELHA DE FIBROCIMENTO ONDULADA E = 4 MM, DE 2,44 X 0,50 M (SEM AMIANTO) | Material | UN | 13,6760000 |  | 19,26 |  | 263,40 |  | 263.3998 | 0,01% | 3616808.5406 | 99,29%
00020974 | SINAPI | UNIAO TIPO STORZ, COM EMPATACAO INTERNA TIPO ANEL DE EXPANSAO, ENGATE RAPIDO 2 1/2", PARA MANGUEIRA DE COMBATE A INCENDIO PREDIAL | Material | UN | 2,0000000 |  | 131,33 |  | 262,66 |  | 262.66 | 0,01% | 3617071.2006 | 99,30%
00002386 | SINAPI | DISJUNTOR TIPO NEMA, MONOPOLAR 35 ATE 50 A, TENSAO MAXIMA DE 240 V | Material | UN | 12,7620000 |  | 20,56 |  | 262,39 |  | 262.3867 | 0,01% | 3617333.5873 | 99,30%
00043059 | SINAPI | ACO CA-60, 4,2 MM, OU 5,0 MM, OU 6,0 MM, OU 7,0 MM, VERGALHAO | Material | KG | 22,4510865 |  | 11,51 |  | 258,41 |  | 258.412 | 0,01% | 3617591.9993 | 99,31%
00000937 | SINAPI | FIO DE COBRE, SOLIDO, CLASSE 1, ISOLACAO EM PVC/A, ANTICHAMA BWF-B, 450/750V, SECAO NOMINAL 10 MM2 | Material | M | 27,0000000 |  | 9,56 |  | 258,12 |  | 258.12 | 0,01% | 3617850.1193 | 99,32%
00009871 | SINAPI | TUBO PVC, SOLDAVEL, DN 75 MM, AGUA FRIA (NBR-5648) | Material | M | 6,0477000 |  | 42,55 |  | 257,33 |  | 257.3296 | 0,01% | 3618107.4489 | 99,32%
202067 | SBC | SENSOR DE TEMPERATURA AMBIENTE PT100 - DWYER TE-WND-D 2 FIOS | Material | UN | 2,0000000 |  | 127,84 |  | 255,68 |  | 255.68 | 0,01% | 3618363.1289 | 99,33%
004048 | SBC | ELETRODUTO GALVANIZADO NBR 5598 50mm 2" (4,603kg/m) | Material | M | 3,1500000 |  | 80,46 |  | 253,45 |  | 253.449 | 0,01% | 3618616.5779 | 99,34%
00000032 | SINAPI | ACO CA-50, 6,3 MM, VERGALHAO | Material | KG | 19,6880000 |  | 12,84 |  | 252,79 |  | 252.7939 | 0,01% | 3618869.3719 | 99,35%
001146 | SBC | ANEL BORRACHA PARA PVC 150mm | Material | UN | 13,8000000 |  | 17,50 |  | 241,50 |  | 241.5 | 0,01% | 3619110.8719 | 99,35%
00000984 | SINAPI | CABO DE COBRE, RIGIDO, CLASSE 2, ISOLACAO EM PVC/A, ANTICHAMA BWF-B, 1 CONDUTOR, 450/750 V, SECAO NOMINAL 2,5 MM2 | Material | M | 64,2000000 |  | 3,76 |  | 241,39 |  | 241.392 | 0,01% | 3619352.2639 | 99,36%
00005068 | SINAPI | PREGO DE ACO POLIDO COM CABECA 17 X 21 (2 X 11) | Material | KG | 11,7259440 |  | 20,50 |  | 240,38 |  | 240.3819 | 0,01% | 3619592.6457 | 99,37%
00007266 | SINAPI | BLOCO CERAMICO VAZADO PARA ALVENARIA DE VEDACAO, DE 9 X 19 X 19 CM (L X A X C) | Material | MIL | 0,2631487 |  | 890,00 |  | 234,20 |  | 234.2023 | 0,01% | 3619826.8481 | 99,37%
00001287 | SINAPI | PISO EM CERAMICA ESMALTADA EXTRA, PEI MAIOR OU IGUAL A 4, FORMATO MENOR OU IGUAL A 2025 CM2 | Material | m² | 9,8215045 |  | 23,80 |  | 233,75 |  | 233.7518 | 0,01% | 3620060.5999 | 99,38%
9496 | ORSE | Chapa de acrilico | Material | m² | 1,1400000 |  | 203,99 |  | 232,55 |  | 232.5486 | 0,01% | 3620293.1485 | 99,38%
00003118 | Próprio | Painel LED quadrado, de embutir. Potência de 18W, fator de potência > 0,45, temperatura de cor 4000K, indice de reprodução de cor (irc) > 70, ângulo de facho de 120°, fluxo luminoso de 1440lm, eficiência de 72,2 lm/W e com dimensões de 2,5x22,5x22,5cm. Referência comercial: 438244, da fabricante Brilia, ou equivalente técnico. | Material | unid. | 4,0000000 |  | 57,95 |  | 231,80 |  | 231.8 | 0,01% | 3620524.9485 | 99,39%
00001013 | SINAPI | CABO DE COBRE, FLEXIVEL, CLASSE 4 OU 5, ISOLACAO EM PVC/A, ANTICHAMA BWF-B, 1 CONDUTOR, 450/750 V, SECAO NOMINAL 1,5 MM2 | Material | M | 152,7091300 |  | 1,51 |  | 230,59 |  | 230.5908 | 0,01% | 3620755.5392 | 99,40%
00001096 | SINAPI | ARMACAO VERTICAL COM HASTE E CONTRA-PINO, EM CHAPA DE ACO GALVANIZADO 3/16", COM 4 ESTRIBOS E 4 ISOLADORES | Material | UN | 2,0000000 |  | 113,59 |  | 227,18 |  | 227.18 | 0,01% | 3620982.7192 | 99,40%
00000122 | SINAPI | ADESIVO PLASTICO PARA PVC, FRASCO COM 850 GR | Material | UN | 3,3452443 |  | 67,40 |  | 225,47 |  | 225.4695 | 0,01% | 3621208.1887 | 99,41%
00001683 | Próprio | Tanque de Pressão 10L | Material | UN | 1,0000000 |  | 224,48 |  | 224,48 |  | 224.48 | 0,01% | 3621432.6687 | 99,42%
00002766 | Próprio | Fita para tratamento acústico (banda acústica) e=48mm | Material | m | 82,0250000 |  | 2,70 |  | 221,47 |  | 221.4675 | 0,01% | 3621654.1362 | 99,42%
035749 | SBC | ELETROCALHA - TAMPA DE ENCAIXE PARA ELETROCALHA 200mm CHAPA 24 | Material | UN | 4,0000000 |  | 55,29 |  | 221,16 |  | 221.16 | 0,01% | 3621875.2962 | 99,43%
00001355 | SINAPI | CHAPA DE MADEIRA COMPENSADA RESINADA PARA FORMA DE CONCRETO, DE *2,2 X 1,1* M, E = 14 MM | Material | m² | 4,9586800 |  | 44,04 |  | 218,38 |  | 218.3803 | 0,01% | 3622093.6765 | 99,43%
00011854 | SINAPI | CONECTOR METALICO TIPO PARAFUSO FENDIDO (SPLIT BOLT), PARA CABOS ATE 35 MM2 | Material | UN | 25,0000000 |  | 8,67 |  | 216,75 |  | 216.75 | 0,01% | 3622310.4265 | 99,44%
00039605 | SINAPI | PATCH CORD, CATEGORIA 5 E, EXTENSAO DE 2,50 M | Material | UN | 10,0000000 |  | 21,67 |  | 216,70 |  | 216.7 | 0,01% | 3622527.1265 | 99,45%
00005330 | SINAPI | DILUENTE EPOXI | Material | L | 5,3321940 |  | 40,16 |  | 214,14 |  | 214.1409 | 0,01% | 3622741.2674 | 99,45%
P.08.000.043086 | CPOS | Cabo de cobre flexível de 25 mm², isolamento 0,6/1kV - isolação HEPR 90°C | Material | M | 9,5200000 |  | 22,40 |  | 213,25 |  | 213.248 | 0,01% | 3622954.5154 | 99,46%
00003990 | SINAPI | TABUA APARELHADA *2,5 X 25* CM, EM MACARANDUBA, ANGELIM OU EQUIVALENTE DA REGIAO | Material | M | 8,8000000 |  | 24,23 |  | 213,22 |  | 213.224 | 0,01% | 3623167.7394 | 99,46%
00037558 | SINAPI | PLACA DE SINALIZACAO DE SEGURANCA CONTRA INCENDIO, FOTOLUMINESCENTE, RETANGULAR, *20 X 40* CM, EM PVC *2* MM ANTI-CHAMAS (SIMBOLOS, CORES E PICTOGRAMAS CONFORME NBR 16820) | Material | UN | 5,0000000 |  | 41,76 |  | 208,80 |  | 208.8 | 0,01% | 3623376.5394 | 99,47%
00001337 | SINAPI | CHAPA DE ACO XADREZ PARA PISOS, E = 1/4 " (6,30 MM) 54,53 KG/M2 | Material | KG | 11,0220000 |  | 18,82 |  | 207,43 |  | 207.434 | 0,01% | 3623583.9734 | 99,47%
00043777 | SINAPI | PORTA DE MADEIRA, FOLHA LEVE (NBR 15930), DE 600 X 2100 MM, E = 35 MM, NUCLEO COLMEIA, CAPA LISA EM HDF, ACABAMENTO MELAMINICO EM PADRAO MADEIRA | Material | UN | 0,8952360 |  | 228,20 |  | 204,29 |  | 204.2929 | 0,01% | 3623788.2663 | 99,48%
00009837 | SINAPI | TUBO PVC SERIE NORMAL, DN 75 MM, PARA ESGOTO PREDIAL (NBR 5688) | Material | M | 16,6320000 |  | 12,25 |  | 203,74 |  | 203.742 | 0,01% | 3623992.0083 | 99,49%
00004823 | SINAPI | MASSA PLASTICA PARA MARMORE/GRANITO | Material | KG | 7,7548424 |  | 25,97 |  | 201,39 |  | 201.3933 | 0,01% | 3624193.4015 | 99,49%
00034357 | SINAPI | REJUNTE CIMENTICIO, QUALQUER COR | Material | KG | 70,8936400 |  | 2,81 |  | 199,21 |  | 199.2111 | 0,01% | 3624392.6127 | 99,50%
00003283 | Próprio | PAINEL LED SOBREPOR: SUSPENSO POR CABOS; 210x210mm 18W 1440lm 4000K IRC>80 / REF. 7898566438343 BRILIA | Material | UN | 3,0000000 |  | 65,22 |  | 195,66 |  | 195.66 | 0,01% | 3624588.2727 | 99,50%
00003045 | Próprio | Caixa de espera para dreno de ar condicionado, para evaporadoras tipo Hi Wall - Ref.: Polar | Material | un | 7,0000000 |  | 27,90 |  | 195,30 |  | 195.3 | 0,01% | 3624783.5727 | 99,51%
00040547 | SINAPI | PARAFUSO ZINCADO, AUTOBROCANTE, FLANGEADO, 4,2 MM X 19 MM | Material | CENTO | 9,9638960 |  | 19,57 |  | 194,99 |  | 194.9934 | 0,01% | 3624978.5661 | 99,51%
00011964 | SINAPI | PARAFUSO DE ACO TIPO CHUMBADOR PARABOLT, DIAMETRO 3/8", COMPRIMENTO 75 MM | Material | UN | 113,2248100 |  | 1,71 |  | 193,61 |  | 193.6144 | 0,01% | 3625172.1805 | 99,52%
00011697 | SINAPI | MICTORIO COLETIVO ACO INOX (AISI 304), E = 0,8 MM, DE *100 X 40 X 30* CM (C X A X P) | Material | UN | 0,3480000 |  | 554,59 |  | 193,00 |  | 192.9973 | 0,01% | 3625365.1779 | 99,52%
00012010 | SINAPI | CONDULETE EM PVC, TIPO "B", SEM TAMPA, DE 1/2" OU 3/4" | Material | UN | 20,9170000 |  | 9,18 |  | 192,02 |  | 192.0181 | 0,01% | 3625557.1959 | 99,53%
00011950 | SINAPI | BUCHA DE NYLON SEM ABA S6, COM PARAFUSO DE 4,20 X 40 MM EM ACO ZINCADO COM ROSCA SOBERBA, CABECA CHATA E FENDA PHILLIPS | Material | UN | 577,4340000 |  | 0,33 |  | 190,55 |  | 190.5532 | 0,01% | 3625747.7491 | 99,53%
00043461 | SINAPI | FERRAMENTAS - FAMILIA ENCANADOR - HORISTA (ENCARGOS COMPLEMENTARES - COLETADO CAIXA) | Equipamento | H | 677,6783043 |  | 0,28 |  | 189,75 |  | 189.7499 | 0,01% | 3625937.4991 | 99,54%
040488 | SBC | PERFILADO - TAMPA DE ENCAIXE 38x38mm CHAPA 22 | Material | UN | 6,9993000 |  | 26,92 |  | 188,42 |  | 188.4212 | 0,01% | 3626125.9202 | 99,54%
008184 | SBC | GRANITO CINZA ANDORINHA 3cm | Material | m² | 1,0100000 |  | 184,00 |  | 185,84 |  | 185.84 | 0,01% | 3626311.7602 | 99,55%
00013333 | SINAPI | GRUPO DE SOLDAGEM C/ GERADOR A DIESEL 60 CV PARA SOLDA ELETRICA, SOBRE 04 RODAS, COM MOTOR 4 CILINDROS | Equipamento | UN | 0,0012708 |  | 145.300,32 |  | 184,65 |  | 184.6476 | 0,01% | 3626496.4079 | 99,55%
00037748 | SINAPI | CAMINHAO TOCO, PESO BRUTO TOTAL 14300 KG, CARGA UTIL MAXIMA 9710 KG, DISTANCIA ENTRE EIXOS 3,56 M, POTENCIA 185 CV (INCLUI CABINE E CHASSI, NAO INCLUI CARROCERIA) | Equipamento | UN | 0,0005230 |  | 352.396,59 |  | 184,30 |  | 184.3034 | 0,01% | 3626680.7113 | 99,56%
00036365 | SINAPI | TUBO COLETOR DE ESGOTO PVC, JEI, DN 100 MM (NBR 7362) | Material | M | 5,0000000 |  | 36,83 |  | 184,15 |  | 184.15 | 0,01% | 3626864.8613 | 99,56%
00002157 | Próprio | Terminal Tipo Ilhós para cabo de #6,0mm² | Material | UN | 800,0000000 |  | 0,23 |  | 184,00 |  | 184 | 0,01% | 3627048.8613 | 99,57%
00004720 | SINAPI | PEDRA BRITADA N. 0, OU PEDRISCO (4,8 A 9,5 MM) POSTO PEDREIRA/FORNECEDOR, SEM FRETE | Material | m³ | 1,2051324 |  | 151,89 |  | 183,05 |  | 183.0476 | 0,01% | 3627231.9088 | 99,57%
00006010 | SINAPI | REGISTRO GAVETA BRUTO EM LATAO FORJADO, BITOLA 1 1/2 " (REF 1509) | Material | UN | 2,0000000 |  | 91,51 |  | 183,02 |  | 183.02 | 0,01% | 3627414.9288 | 99,58%
00013415 | SINAPI | TORNEIRA CROMADA DE MESA PARA LAVATORIO, PADRAO POPULAR, 1/2 " OU 3/4 " (REF 1193) | Material | UN | 3,4560000 |  | 52,90 |  | 182,82 |  | 182.8224 | 0,01% | 3627597.7512 | 99,58%
00003031 | Próprio | Cinta para poste circular | Material | unid. | 4,0000000 |  | 44,77 |  | 179,08 |  | 179.08 | 0,00% | 3627776.8312 | 99,59%
00000248 | SINAPI | AJUDANTE DE OPERACAO EM GERAL | Mão de Obra | H | 16,1312000 |  | 10,87 |  | 175,35 |  | 175.3461 | 0,00% | 3627952.1774 | 99,59%
00003517 | Próprio | Conector SPEACKON fêmea para painel 3 pólos | Material | UN | 16,0000000 |  | 10,89 |  | 174,24 |  | 174.24 | 0,00% | 3628126.4174 | 99,60%
00011581 | SINAPI | TRILHO PANTOGRAFICO CONCAVO, TIPO U, EM ALUMINIO, COM DIMENSOES DE APROX *35 X 35* MM, PARA ROLDANA DE PORTA DE CORRER | Material | M | 9,5000000 |  | 18,28 |  | 173,66 |  | 173.66 | 0,00% | 3628300.0774 | 99,60%
00039443 | SINAPI | PARAFUSO DRY WALL, EM ACO ZINCADO, CABECA LENTILHA E PONTA BROCA (LB), LARGURA 4,2 MM, COMPRIMENTO 13 MM | Material | UN | 1.008,4160910 |  | 0,17 |  | 171,43 |  | 171.4307 | 0,00% | 3628471.5081 | 99,61%
00003080 | SINAPI | FECHADURA ESPELHO PARA PORTA EXTERNA, EM ACO INOX (MAQUINA, TESTA E CONTRA-TESTA) E EM ZAMAC (MACANETA, LINGUETA E TRINCOS) COM ACABAMENTO CROMADO, MAQUINA DE 40 MM, INCLUINDO CHAVE TIPO CILINDRO | Material | CJ | 3,1080000 |  | 54,90 |  | 170,63 |  | 170.6292 | 0,00% | 3628642.1373 | 99,61%
00000017 | Próprio | Lâmpada Sinaleiro LED verde 22mm. Ref.:JNG | Material | UN | 8,0000000 |  | 21,16 |  | 169,28 |  | 169.28 | 0,00% | 3628811.4173 | 99,62%
00000650 | SINAPI | BLOCO DE VEDACAO DE CONCRETO, 9 X 19 X 39 CM (CLASSE C - NBR 6136) | Material | UN | 69,6642660 |  | 2,41 |  | 167,89 |  | 167.8909 | 0,00% | 3628979.3082 | 99,62%
00001891 | Próprio | Manômetro de 0-100 PSI | Material | un | 1,0000000 |  | 166,30 |  | 166,30 |  | 166.3 | 0,00% | 3629145.6082 | 99,63%
00000378 | SINAPI | ARMADOR | Mão de Obra | H | 10,9640058 |  | 15,08 |  | 165,34 |  | 165.3372 | 0,00% | 3629310.9454 | 99,63%
00038112 | SINAPI | INTERRUPTOR SIMPLES 10A, 250V (APENAS MODULO) | Material | UN | 26,9800000 |  | 6,09 |  | 164,31 |  | 164.3082 | 0,00% | 3629475.2536 | 99,64%
00000222 | Próprio | Grelha em PVC - 150x150mm | Material | UN | 12,0000000 |  | 13,47 |  | 161,64 |  | 161.64 | 0,00% | 3629636.8936 | 99,64%
00001312 | Próprio | Chave de Fluxo para água gelada ou de condensação, com caixa em plástico ABS e palheta em aço inoxidável. Ref.: IMP-23 da Cibracon. | Material | UN | 1,0000000 |  | 160,00 |  | 160,00 |  | 160 | 0,00% | 3629796.8936 | 99,65%
00011825 | SINAPI | TORNEIRA DE BOIA CONVENCIONAL PARA CAIXA D'AGUA, 1", AGUA FRIA, COM HASTE E TORNEIRA METALICOS E BALAO PLASTICO | Material | UN | 1,0000000 |  | 156,31 |  | 156,31 |  | 156.31 | 0,00% | 3629953.2036 | 99,65%
00003038 | Próprio | Grelha de insuflamenteo de Ar fabricado em alumínio anodizado, dupla deflexão vertical, com caixa pelno em chapa galvanizada e registro de lâminas convergêntes, LxH (325x165)mm - Ref.: VAT-DG da Trox | Material | un | 1,0000000 |  | 155,00 |  | 155,00 |  | 155 | 0,00% | 3630108.2036 | 99,65%
00001987 | Próprio | Mini contator tripolar de 25 A, 127 - 220 V | Material | un | 2,0000000 |  | 77,44 |  | 154,88 |  | 154.88 | 0,00% | 3630263.0836 | 99,66%
P.08.000.043080 | CPOS | Cabo de cobre flexível de 2,5 mm², isolamento 0,6/1kV - isolação HEPR 90°C | Material | M | 59,5000000 |  | 2,59 |  | 154,11 |  | 154.105 | 0,00% | 3630417.1886 | 99,66%
00000223 | Próprio | Porta grelha em PVC - 150x150mm | Material | UN | 12,0000000 |  | 12,70 |  | 152,40 |  | 152.4 | 0,00% | 3630569.5886 | 99,67%
00004777 | SINAPI | CANTONEIRA ACO ABAS IGUAIS (QUALQUER BITOLA), ESPESSURA ENTRE 1/8" E 1/4" | Material | KG | 14,4006000 |  | 10,43 |  | 150,20 |  | 150.1983 | 0,00% | 3630719.7869 | 99,67%
00007334 | SINAPI | ADITIVO ADESIVO LIQUIDO PARA ARGAMASSAS DE REVESTIMENTOS CIMENTICIOS | Material | L | 12,3522000 |  | 11,92 |  | 147,24 |  | 147.2382 | 0,00% | 3630867.0251 | 99,67%
00040983 | SINAPI | MONTADOR DE ESTRUTURAS METALICAS (MENSALISTA) | Mão de Obra | MES | 0,0736612 |  | 1.977,19 |  | 145,64 |  | 145.6422 | 0,00% | 3631012.6673 | 99,68%
00040864 | SINAPI | SEGURO - MENSALISTA (COLETADO CAIXA) | Material | MES | 13,0732000 |  | 11,13 |  | 145,50 |  | 145.5047 | 0,00% | 3631158.172 | 99,68%
002657 | SBC | JUNCAO PVC COM REDUCAO ESGOTO SERIE NORMAL 100 x 50mm | Material | UN | 6,0000000 |  | 24,22 |  | 145,32 |  | 145.32 | 0,00% | 3631303.492 | 99,69%
P.07.000.045060 | CPOS | Condulete de 2´, corpo e tampa em alumínio injetado ou fundido, com saídas laterais em vários modelos, com ou sem rosca; ref. Daisa, Conduletzel da Wetzel ou equivalente | Material | UN | 2,0000000 |  | 72,65 |  | 145,30 |  | 145.3 | 0,00% | 3631448.792 | 99,69%
00002268 | Próprio | Caixa de Equipotencialização com 11 Terminais para uso Interno, nas dimensões de 400x400x155mm – Em Aço. Ref.: TEL-900 da Termotécnica ou equivalentes técnicos | Material | unid | 1,0000000 |  | 142,52 |  | 142,52 |  | 142.52 | 0,00% | 3631591.312 | 99,69%
00002126 | Próprio | Contator auxiliar 1 NA + 1 NF. Ref.3RH19 21 - 1DA11 | Material | UN | 2,0000000 |  | 69,90 |  | 139,80 |  | 139.8 | 0,00% | 3631731.112 | 99,70%
00037586 | SINAPI | PINO DE ACO COM ARRUELA CONICA, DIAMETRO ARRUELA = *23* MM E COMP HASTE = *27* MM (ACAO INDIRETA) | Material | CENTO | 2,9388810 |  | 46,76 |  | 137,42 |  | 137.4221 | 0,00% | 3631868.5341 | 99,70%
00040568 | SINAPI | PREGO DE ACO POLIDO COM CABECA 22 X 48 (4 1/4 X 5) | Material | KG | 6,6269400 |  | 20,65 |  | 136,85 |  | 136.8463 | 0,00% | 3632005.3804 | 99,71%
00004257 | SINAPI | OPERADOR DE MARTELETE OU MARTELETEIRO | Mão de Obra | H | 11,3284458 |  | 11,77 |  | 133,34 |  | 133.3358 | 0,00% | 3632138.7162 | 99,71%
00001571 | SINAPI | TERMINAL A COMPRESSAO EM COBRE ESTANHADO PARA CABO 4 MM2, 1 FURO E 1 COMPRESSAO, PARA PARAFUSO DE FIXACAO M5 | Material | UN | 120,0000000 |  | 1,11 |  | 133,20 |  | 133.2 | 0,00% | 3632271.9162 | 99,71%
00000142 | SINAPI | SELANTE ELASTICO MONOCOMPONENTE A BASE DE POLIURETANO (PU) PARA JUNTAS DIVERSAS | Material | 310ML | 3,8211912 |  | 34,14 |  | 130,46 |  | 130.4555 | 0,00% | 3632402.3717 | 99,72%
00007144 | SINAPI | TE SOLDAVEL, PVC, 90 GRAUS, 75 MM, PARA AGUA FRIA PREDIAL (NBR 5648) | Material | UN | 2,0000000 |  | 65,20 |  | 130,40 |  | 130.4 | 0,00% | 3632532.7717 | 99,72%
00043486 | SINAPI | EPI - FAMILIA ENGENHEIRO CIVIL - HORISTA (ENCARGOS COMPLEMENTARES - COLETADO CAIXA) | Equipamento | H | 230,0000000 |  | 0,55 |  | 126,50 |  | 126.5 | 0,00% | 3632659.2717 | 99,72%
00000772 | Próprio | Amortecedor de impacto e vibração, tipo coxim de borracha, dimensões Ø50x50mm, c/ parafuso de ajuste até 3/8", capacidade 150kg. | Material | un | 28,0000000 |  | 4,50 |  | 126,00 |  | 126 | 0,00% | 3632785.2717 | 99,73%
00002366 | Próprio | Cabo HDMI 20 m | Material | cj | 1,0000000 |  | 125,99 |  | 125,99 |  | 125.99 | 0,00% | 3632911.2617 | 99,73%
00039604 | SINAPI | PATCH CORD, CATEGORIA 5 E, EXTENSAO DE 1,50 M | Material | UN | 8,0000000 |  | 15,61 |  | 124,88 |  | 124.88 | 0,00% | 3633036.1417 | 99,73%
00010481 | SINAPI | VERNIZ SINTETICO BRILHANTE PARA MADEIRA, COM FILTRO SOLAR, USO INTERNO E EXTERNO (BASE SOLVENTE) | Material | L | 3,7523200 |  | 32,85 |  | 123,26 |  | 123.2637 | 0,00% | 3633159.4054 | 99,74%
00009874 | SINAPI | TUBO PVC, SOLDAVEL, DN 40 MM, AGUA FRIA (NBR-5648) | Material | M | 9,3368000 |  | 13,14 |  | 122,69 |  | 122.6856 | 0,00% | 3633282.0909 | 99,74%
00003112 | Próprio | grampo para cabo de aço 1/4" | Material | UN | 122,0000000 |  | 1,00 |  | 122,00 |  | 122 | 0,00% | 3633404.0909 | 99,74%
00001570 | SINAPI | TERMINAL A COMPRESSAO EM COBRE ESTANHADO PARA CABO 2,5 MM2, 1 FURO E 1 COMPRESSAO, PARA PARAFUSO DE FIXACAO M5 | Material | UN | 143,0000000 |  | 0,85 |  | 121,55 |  | 121.55 | 0,00% | 3633525.6409 | 99,75%
00009835 | SINAPI | TUBO PVC SERIE NORMAL, DN 40 MM, PARA ESGOTO PREDIAL (NBR 5688) | Material | M | 24,2403000 |  | 4,98 |  | 120,72 |  | 120.7167 | 0,00% | 3633646.3576 | 99,75%
00001585 | Próprio | RELÉ TRIFÁSICO DE SUPERVISÃO DE SEQUENCIA E FALTA DE FASE, TENSÃO 208 A 480VCA. REF.: BVS1 208-480Vca DA COEL OU EQUIVALENTES TÉCNICOS. | Material | UN | 1,0000000 |  | 119,90 |  | 119,90 |  | 119.9 | 0,00% | 3633766.2576 | 99,75%
00002334 | Próprio | Placa de Identificação de tomadas | Material | unid. | 266,0000000 |  | 0,45 |  | 119,70 |  | 119.7 | 0,00% | 3633885.9576 | 99,76%
00043492 | SINAPI | EPI - FAMILIA SOLDADOR - HORISTA (ENCARGOS COMPLEMENTARES - COLETADO CAIXA) | Equipamento | H | 90,4022384 |  | 1,30 |  | 117,52 |  | 117.5229 | 0,00% | 3634003.4805 | 99,76%
00034780 | SINAPI | ENGENHEIRO CIVIL PLENO | Mão de Obra | H | 1,3120000 |  | 89,49 |  | 117,41 |  | 117.4109 | 0,00% | 3634120.8914 | 99,76%
00009869 | SINAPI | TUBO PVC, SOLDAVEL, DN 32 MM, AGUA FRIA (NBR-5648) | Material | M | 12,8000000 |  | 9,03 |  | 115,58 |  | 115.584 | 0,00% | 3634236.4754 | 99,77%
00006138 | SINAPI | VEDACAO PVC, 100 MM, PARA SAIDA VASO SANITARIO | Material | UN | 11,0440000 |  | 10,26 |  | 113,31 |  | 113.3114 | 0,00% | 3634349.7868 | 99,77%
7959 | ORSE | Tampão em latão com corrente, d= 2 1/2", para engate rápido (incendio) | Material | un | 2,0000000 |  | 56,57 |  | 113,14 |  | 113.14 | 0,00% | 3634462.9268 | 99,77%
00034616 | SINAPI | DISJUNTOR TIPO DIN/IEC, BIPOLAR DE 6 ATE 32A | Material | UN | 2,0520000 |  | 54,26 |  | 111,34 |  | 111.3415 | 0,00% | 3634574.2684 | 99,78%
00025954 | SINAPI | GUINDASTE HIDRAULICO AUTOPROPELIDO, COM LANCA TELESCOPICA 40 M, CAPACIDADE MAXIMA 60 T, POTENCIA 260 KW, TRACAO 6 X 6 | Equipamento | UN | 0,0000545 |  | 2.041.345,16 |  | 111,25 |  | 111.2533 | 0,00% | 3634685.5217 | 99,78%
004156 | SBC | NIPLE DUPLO FERRO GALVANIZADO 2.1/2" | Material | UN | 2,0000000 |  | 54,85 |  | 109,70 |  | 109.7 | 0,00% | 3634795.2217 | 99,78%
00003540 | SINAPI | JOELHO PVC, SOLDAVEL, 90 GRAUS, 50 MM, PARA AGUA FRIA PREDIAL | Material | UN | 18,0000000 |  | 6,07 |  | 109,26 |  | 109.26 | 0,00% | 3634904.4817 | 99,79%
00038094 | SINAPI | ESPELHO / PLACA DE 3 POSTOS 4" X 2", PARA INSTALACAO DE TOMADAS E INTERRUPTORES | Material | UN | 42,1300000 |  | 2,58 |  | 108,70 |  | 108.6954 | 0,00% | 3635013.1771 | 99,79%
S.01.000.091701 | CPOS | Sinalização horizontal com resina vinílica ou acrílica | Material | m² | 3,8400000 |  | 27,79 |  | 106,71 |  | 106.7136 | 0,00% | 3635119.8907 | 99,79%
00039441 | SINAPI | PARAFUSO DRY WALL, EM ACO FOSFATIZADO, CABECA TROMBETA E PONTA BROCA (TB), COMPRIMENTO 45 MM | Material | UN | 588,0000000 |  | 0,18 |  | 105,84 |  | 105.84 | 0,00% | 3635225.7307 | 99,79%
00013416 | SINAPI | TORNEIRA CROMADA DE PAREDE PARA COZINHA SEM AREJADOR, PADRAO POPULAR, 1/2 " OU 3/4 " (REF 1158) | Material | UN | 2,4120000 |  | 43,81 |  | 105,67 |  | 105.6697 | 0,00% | 3635331.4004 | 99,80%
00039437 | SINAPI | PARAFUSO DRY WALL, EM ACO FOSFATIZADO, CABECA TROMBETA E PONTA AGULHA (TA), COMPRIMENTO 45 MM | Material | UN | 656,4526370 |  | 0,16 |  | 105,03 |  | 105.0324 | 0,00% | 3635436.4328 | 99,80%
00002705 | SINAPI | ENERGIA ELETRICA ATE 2000 KWH INDUSTRIAL, SEM DEMANDA | Material | KW/H | 144,8543103 |  | 0,72 |  | 104,30 |  | 104.2951 | 0,00% | 3635540.7279 | 99,80%
00003101 | Próprio | Relé Temporizador. Ref.: AC 30 MINUTOS da Coel ou equivalentes técnicos. | Material | un | 1,0000000 |  | 103,53 |  | 103,53 |  | 103.53 | 0,00% | 3635644.2579 | 99,81%
11848 | ORSE | Conector cabo-haste em bronze natural para 2 cabos cobre de 16mm² a 70mm² com grampo "U" e porcas de aço galv.Ref:TEL-583 ou similar Conector mini-gar bronze estanhado para travamento de cabo junto parafuso esticador TEL-583 | Material | un | 25,0000000 |  | 4,14 |  | 103,50 |  | 103.5 | 0,00% | 3635747.7579 | 99,81%
00012868 | SINAPI | MARCENEIRO | Mão de Obra | H | 6,6632370 |  | 15,41 |  | 102,68 |  | 102.6805 | 0,00% | 3635850.4384 | 99,81%
00037329 | SINAPI | REJUNTE EPOXI, QUALQUER COR | Material | KG | 1,6881360 |  | 59,36 |  | 100,21 |  | 100.2078 | 0,00% | 3635950.6462 | 99,81%
00003511 | SINAPI | JOELHO, PVC SOLDAVEL, 90 GRAUS, 75 MM, PARA AGUA FRIA PREDIAL | Material | UN | 1,0000000 |  | 98,97 |  | 98,97 |  | 98.97 | 0,00% | 3636049.6162 | 99,82%
00000296 | SINAPI | ANEL BORRACHA PARA TUBO ESGOTO PREDIAL DN 50 MM (NBR 5688) | Material | UN | 60,0440000 |  | 1,62 |  | 97,27 |  | 97.2713 | 0,00% | 3636146.8874 | 99,82%
00003670 | SINAPI | JUNCAO SIMPLES, PVC, 45 GRAUS, DN 100 X 100 MM, SERIE NORMAL PARA ESGOTO PREDIAL | Material | UN | 4,6960000 |  | 20,44 |  | 95,99 |  | 95.9862 | 0,00% | 3636242.8737 | 99,82%
00009867 | SINAPI | TUBO PVC, SOLDAVEL, DN 20 MM, AGUA FRIA (NBR-5648) | Material | M | 30,0000000 |  | 3,13 |  | 93,90 |  | 93.9 | 0,00% | 3636336.7737 | 99,82%
00020147 | SINAPI | JOELHO PVC, SOLDAVEL, COM BUCHA DE LATAO, 90 GRAUS, 25 MM X 1/2", PARA AGUA FRIA PREDIAL | Material | UN | 14,0000000 |  | 6,62 |  | 92,68 |  | 92.68 | 0,00% | 3636429.4537 | 99,83%
00011753 | SINAPI | REGISTRO PRESSAO BRUTO EM LATAO FORJADO, BITOLA 3/4 " (REF 1400) | Material | UN | 3,3920000 |  | 27,02 |  | 91,65 |  | 91.6518 | 0,00% | 3636521.1055 | 99,83%
00001368 | SINAPI | CHUVEIRO COMUM EM PLASTICO BRANCO, COM CANO, 3 TEMPERATURAS, 5500 W (110/220 V) | Material | UN | 1,3920000 |  | 65,58 |  | 91,29 |  | 91.2874 | 0,00% | 3636612.3929 | 99,83%
00001379 | Próprio | Tampa metálica para condulete de 3/4", com furo para duas tomadas 2P+T ou interruptores | Material | unid | 19,0000000 |  | 4,77 |  | 90,63 |  | 90.63 | 0,00% | 3636703.0229 | 99,83%
00043475 | SINAPI | FERRAMENTAS - FAMILIA ENCARREGADO GERAL - MENSALISTA (ENCARGOS COMPLEMENTARES - COLETADO CAIXA) | Equipamento | MES | 6,0000000 |  | 14,97 |  | 89,82 |  | 89.82 | 0,00% | 3636792.8429 | 99,84%
00001547 | Próprio | Pressostato 40_60PSI | Material | un | 1,0000000 |  | 89,00 |  | 89,00 |  | 89 | 0,00% | 3636881.8429 | 99,84%
00037552 | SINAPI | ARGAMASSA INDUSTRIALIZADA PARA CHAPISCO ROLADO | Material | KG | 55,6329384 |  | 1,57 |  | 87,34 |  | 87.3437 | 0,00% | 3636969.1866 | 99,84%
00003671 | SINAPI | JUNTA PLASTICA DE DILATACAO PARA PISOS, COR CINZA, 17 X 3 MM (ALTURA X ESPESSURA) | Material | M | 81,3924600 |  | 1,07 |  | 87,09 |  | 87.0899 | 0,00% | 3637056.2765 | 99,84%
001733 | SBC | ARAME GALVANIZADO #10 AWG | Material | KG | 2,9933580 |  | 28,99 |  | 86,78 |  | 86.7774 | 0,00% | 3637143.054 | 99,85%
00039247 | SINAPI | ELETRODUTODUTO PEAD FLEXIVEL PAREDE SIMPLES, CORRUGACAO HELICOIDAL, COR PRETA, SEM ROSCA, DE 1 1/4", PARA CABEAMENTO SUBTERRANEO (NBR 15715) | Material | M | 20,7900000 |  | 4,11 |  | 85,45 |  | 85.4469 | 0,00% | 3637228.5009 | 99,85%
00006142 | SINAPI | CONJUNTO DE LIGACAO PARA BACIA SANITARIA AJUSTAVEL, EM PLASTICO BRANCO, COM TUBO, CANOPLA E ESPUDE | Material | UN | 10,0000000 |  | 8,51 |  | 85,10 |  | 85.1 | 0,00% | 3637313.6009 | 99,85%
00003034 | Próprio | Manilha Torcida | Material | unid | 3,0000000 |  | 28,00 |  | 84,00 |  | 84 | 0,00% | 3637397.6009 | 99,85%
00039439 | SINAPI | PARAFUSO DRY WALL, EM ACO FOSFATIZADO, CABECA TROMBETA E PONTA BROCA (TB), COMPRIMENTO 25 MM | Material | UN | 756,6300000 |  | 0,11 |  | 83,23 |  | 83.2293 | 0,00% | 3637480.8302 | 99,86%
00003198 | Próprio | cabo de aço 1/4" para estrutura metálica | Material | m | 12,2467000 |  | 6,79 |  | 83,16 |  | 83.1551 | 0,00% | 3637563.9853 | 99,86%
00011891 | SINAPI | CORDAO DE COBRE, FLEXIVEL, TORCIDO, CLASSE 4 OU 5, ISOLACAO EM PVC/D, 300 V, 2 CONDUTORES DE 2,5 MM2 | Material | M | 16,0800000 |  | 5,15 |  | 82,81 |  | 82.812 | 0,00% | 3637646.7973 | 99,86%
00002392 | SINAPI | DISJUNTOR TIPO NEMA, TRIPOLAR 10 ATE 50A, TENSAO MAXIMA DE 415 V | Material | UN | 1,0000000 |  | 82,30 |  | 82,30 |  | 82.3 | 0,00% | 3637729.0973 | 99,86%
00002581 | SINAPI | CONDULETE DE ALUMINIO TIPO X, PARA ELETRODUTO ROSCAVEL DE 1", COM TAMPA CEGA | Material | UN | 7,0000000 |  | 11,75 |  | 82,25 |  | 82.25 | 0,00% | 3637811.3473 | 99,87%
00006005 | SINAPI | REGISTRO GAVETA COM ACABAMENTO E CANOPLA CROMADOS, SIMPLES, BITOLA 3/4 " (REF 1509) | Material | UN | 1,0000000 |  | 82,20 |  | 82,20 |  | 82.2 | 0,00% | 3637893.5473 | 99,87%
00003767 | SINAPI | LIXA EM FOLHA PARA PAREDE OU MADEIRA, NUMERO 120 (COR VERMELHA) | Material | UN | 117,4270000 |  | 0,70 |  | 82,20 |  | 82.1989 | 0,00% | 3637975.7462 | 99,87%
00043468 | SINAPI | FERRAMENTAS - FAMILIA SOLDADOR - HORISTA (ENCARGOS COMPLEMENTARES - COLETADO CAIXA) | Equipamento | H | 90,4022384 |  | 0,89 |  | 80,46 |  | 80.458 | 0,00% | 3638056.2042 | 99,87%
00000024 | Próprio | Pressostato Diferencial para água, range 25-50 PSI. Ref.:DXW-11-153-3 da DWYER | Equipamento para Aquisição Permanente | UN | 1,0000000 |  | 79,99 |  | 79,99 |  | 79.99 | 0,00% | 3638136.1942 | 99,87%
00001607 | SINAPI | CONJUNTO ARRUELAS DE VEDACAO 5/16" PARA TELHA FIBROCIMENTO (UMA ARRUELA METALICA E UMA ARRUELA PVC - CONICAS) | Material | CJ | 284,7514800 |  | 0,28 |  | 79,73 |  | 79.7304 | 0,00% | 3638215.9246 | 99,88%
00038113 | SINAPI | INTERRUPTOR PARALELO 10A, 250V (APENAS MODULO) | Material | UN | 10,0000000 |  | 7,94 |  | 79,40 |  | 79.4 | 0,00% | 3638295.3246 | 99,88%
00003658 | SINAPI | JUNCAO SIMPLES, PVC, DN 75 X 75 MM, SERIE NORMAL PARA ESGOTO PREDIAL | Material | UN | 5,0000000 |  | 15,66 |  | 78,30 |  | 78.3 | 0,00% | 3638373.6246 | 99,88%
00001871 | SINAPI | CAIXA OCTOGONAL DE FUNDO MOVEL, EM PVC, DE 3" X 3", PARA ELETRODUTO FLEXIVEL CORRUGADO | Material | UN | 19,8010000 |  | 3,91 |  | 77,42 |  | 77.4219 | 0,00% | 3638451.0465 | 99,88%
P.08.000.043087 | CPOS | Cabo de cobre flexível de 35 mm², isolamento 0,6/1kV - isolação HEPR 90°C | Material | M | 2,3800000 |  | 32,11 |  | 76,42 |  | 76.4218 | 0,00% | 3638527.4683 | 99,88%
00038775 | SINAPI | LUMINARIA TIPO TARTARUGA PARA AREA EXTERNA EM ALUMINIO, COM GRADE, PARA 1 LAMPADA, BASE E27, POTENCIA MAXIMA 40/60 W (NAO INCLUI LAMPADA) | Material | UN | 1,3830000 |  | 54,74 |  | 75,71 |  | 75.7054 | 0,00% | 3638603.1737 | 99,89%
00038633 | SINAPI | FURO PARA TORNEIRA OU OUTROS ACESSORIOS EM BANCADA DE MARMORE/ GRANITO OU OUTRO TIPO DE PEDRA NATURAL | Serviços | UN | 5,4400000 |  | 13,86 |  | 75,40 |  | 75.3984 | 0,00% | 3638678.5721 | 99,89%
00004093 | SINAPI | MOTORISTA DE CAMINHAO | Mão de Obra | H | 6,0543876 |  | 12,40 |  | 75,07 |  | 75.0744 | 0,00% | 3638753.6465 | 99,89%
P.08.000.043081 | CPOS | Cabo de cobre flexível de 4 mm², isolamento 0,6/1kV - isolação HEPR 90°C | Material | M | 17,8500000 |  | 4,18 |  | 74,61 |  | 74.613 | 0,00% | 3638828.2595 | 99,89%
003389 | SBC | ADESIVO PARA PVC bisnaga de 75 gramas | Material | UN | 7,8410000 |  | 9,50 |  | 74,49 |  | 74.4895 | 0,00% | 3638902.749 | 99,90%
00003517 | SINAPI | JOELHO PVC, SOLDAVEL, BB, 90 GRAUS, DN 40 MM, PARA ESGOTO PREDIAL | Material | UN | 21,3130000 |  | 3,45 |  | 73,53 |  | 73.5298 | 0,00% | 3638976.2789 | 99,90%
00000367 | SINAPI | AREIA GROSSA - POSTO JAZIDA/FORNECEDOR (RETIRADO NA JAZIDA, SEM TRANSPORTE) | Material | m³ | 0,5700362 |  | 126,62 |  | 72,18 |  | 72.178 | 0,00% | 3639048.4568 | 99,90%
00000799 | Próprio | Régua c/ 04 tomadas 2P+T 10A/250VCA (NBR14136) p/ fixação em Rack padrão 19" | Material | un | 1,0000000 |  | 71,33 |  | 71,33 |  | 71.33 | 0,00% | 3639119.7868 | 99,90%
00021112 | SINAPI | VALVULA DE DESCARGA EM METAL CROMADO PARA MICTORIO COM ACIONAMENTO POR PRESSAO E FECHAMENTO AUTOMATICO | Material | UN | 0,3480000 |  | 202,76 |  | 70,56 |  | 70.5605 | 0,00% | 3639190.3473 | 99,90%
071889 | SBC | CARTUCHO EM PO PARA SOLDA EXOTERMICA 90/115/150/250 | Material | UN | 7,0000000 |  | 9,99 |  | 69,93 |  | 69.93 | 0,00% | 3639260.2773 | 99,90%
002667 | SBC | TE 90 PVC SOLDAVEL 50mm | Material | UN | 3,0000000 |  | 22,99 |  | 68,97 |  | 68.97 | 0,00% | 3639329.2473 | 99,91%
004491 | SBC | TE ESGOTO SANITARIO PVC SERIE NORMAL 100 x 50mm | Material | UN | 4,0000000 |  | 17,16 |  | 68,64 |  | 68.64 | 0,00% | 3639397.8873 | 99,91%
00000420 | SINAPI | CINTA CIRCULAR EM ACO GALVANIZADO DE 150 MM DE DIAMETRO PARA FIXACAO DE CAIXA MEDICAO, INCLUI PARAFUSOS E PORCAS | Material | UN | 2,0000000 |  | 34,23 |  | 68,46 |  | 68.46 | 0,00% | 3639466.3473 | 99,91%
00005075 | SINAPI | PREGO DE ACO POLIDO COM CABECA 18 X 30 (2 3/4 X 10) | Material | KG | 3,2640000 |  | 20,50 |  | 66,91 |  | 66.912 | 0,00% | 3639533.2593 | 99,91%
00003524 | SINAPI | JOELHO PVC, SOLDAVEL, COM BUCHA DE LATAO, 90 GRAUS, 25 MM X 3/4", PARA AGUA FRIA PREDIAL | Material | UN | 8,3130000 |  | 7,85 |  | 65,26 |  | 65.2571 | 0,00% | 3639598.5164 | 99,91%
00034557 | SINAPI | TELA DE ACO SOLDADA GALVANIZADA/ZINCADA PARA ALVENARIA, FIO D = *1,20 A 1,70* MM, MALHA 15 X 15 MM, (C X L) *50 X 7,5* CM | Material | M | 14,2548852 |  | 4,53 |  | 64,57 |  | 64.5746 | 0,00% | 3639663.091 | 99,92%
00003097 | SINAPI | FECHADURA ROSETA REDONDA PARA PORTA DE BANHEIRO, EM ACO INOX (MAQUINA, TESTA E CONTRA-TESTA) E EM ZAMAC (MACANETA, LINGUETA E TRINCOS) COM ACABAMENTO CROMADO, MAQUINA DE 40 MM, INCLUINDO CHAVE TIPO TRANQUETA | Material | CJ | 1,0440000 |  | 61,47 |  | 64,17 |  | 64.1747 | 0,00% | 3639727.2657 | 99,92%
00003068 | Próprio | Minidisjuntor modular DIN, 2 x 10 A, compatível com quadros tipo TTA | Material | UN | 2,0000000 |  | 32,00 |  | 64,00 |  | 64 | 0,00% | 3639791.2657 | 99,92%
1993 | ORSE | Roldana para porta correr (superior) | Material | un | 2,0000000 |  | 31,72 |  | 63,44 |  | 63.44 | 0,00% | 3639854.7057 | 99,92%
2277 | ORSE | Perfil Alumínio, U, usado como trilho superior em porta de correr | Material | m | 1,8000000 |  | 34,51 |  | 62,12 |  | 62.118 | 0,00% | 3639916.8237 | 99,92%
00007568 | SINAPI | BUCHA DE NYLON SEM ABA S10, COM PARAFUSO DE 6,10 X 65 MM EM ACO ZINCADO COM ROSCA SOBERBA, CABECA CHATA E FENDA PHILLIPS | Material | UN | 63,1342448 |  | 0,98 |  | 61,87 |  | 61.8716 | 0,00% | 3639978.6952 | 99,92%
00038165 | SINAPI | FECHO / FECHADURA COM PUXADOR CONCHA, COM TRANCA TIPO TRAVA, PARA JANELA / PORTA DE CORRER (INCLUI TESTA, FECHADURA, PUXADOR) - COMPLETA | Material | CJ | 1,0000000 |  | 61,38 |  | 61,38 |  | 61.38 | 0,00% | 3640040.0752 | 99,93%
00020078 | SINAPI | PASTA LUBRIFICANTE PARA TUBOS E CONEXOES COM JUNTA ELASTICA (USO EM PVC, ACO, POLIETILENO E OUTROS) ( DE *400* G) | Material | UN | 2,2049040 |  | 27,82 |  | 61,34 |  | 61.3404 | 0,00% | 3640101.4157 | 99,93%
00004253 | SINAPI | OPERADOR DE GUINCHO OU GUINCHEIRO | Mão de Obra | H | 5,2741871 |  | 11,44 |  | 60,34 |  | 60.3367 | 0,00% | 3640161.7524 | 99,93%
038452 | SBC | ACESSIBILIDADE - ANEL TATIL PARA CORRIMAO - ALUMINIO DE CONTATO | Material | UN | 3,0000000 |  | 19,90 |  | 59,70 |  | 59.7 | 0,00% | 3640221.4524 | 99,93%
00012147 | SINAPI | TOMADA 2P+T 10A, 250V, CONJUNTO MONTADO PARA SOBREPOR 4" X 2" (CAIXA + MODULO) | Material | UN | 4,7520000 |  | 12,42 |  | 59,02 |  | 59.0198 | 0,00% | 3640280.4722 | 99,93%
00001589 | Próprio | CHAVE COMUTADORA TRÊS POSIÇÕES. REF.: XB2-ED33 DA SIBRATEC OU EQUIVALENTES TÉCNICOS. | Material | UN | 2,0000000 |  | 28,82 |  | 57,64 |  | 57.64 | 0,00% | 3640338.1122 | 99,93%
00004517 | SINAPI | SARRAFO *2,5 X 7,5* CM EM PINUS, MISTA OU EQUIVALENTE DA REGIAO - BRUTA | Material | M | 22,5896533 |  | 2,54 |  | 57,38 |  | 57.3777 | 0,00% | 3640395.4899 | 99,94%
00002685 | SINAPI | ELETRODUTO DE PVC RIGIDO ROSCAVEL DE 1 ", SEM LUVA | Material | M | 8,0000000 |  | 7,06 |  | 56,48 |  | 56.48 | 0,00% | 3640451.9699 | 99,94%
00038099 | SINAPI | SUPORTE DE FIXACAO PARA ESPELHO / PLACA 4" X 2", PARA 3 MODULOS, PARA INSTALACAO DE TOMADAS E INTERRUPTORES (SOMENTE SUPORTE) | Material | UN | 42,1300000 |  | 1,34 |  | 56,45 |  | 56.4542 | 0,00% | 3640508.4241 | 99,94%
00038383 | SINAPI | LIXA D'AGUA EM FOLHA, GRAO 100 | Material | UN | 24,1693137 |  | 2,33 |  | 56,31 |  | 56.3145 | 0,00% | 3640564.7386 | 99,94%
00007097 | SINAPI | TE SANITARIO, PVC, DN 50 X 50 MM, SERIE NORMAL, PARA ESGOTO PREDIAL | Material | UN | 8,3480000 |  | 6,70 |  | 55,93 |  | 55.9316 | 0,00% | 3640620.6702 | 99,94%
00002339 | Próprio | Terminal Tipo Ilhós para cabo de #50,0mm² | Material | un | 30,0000000 |  | 1,83 |  | 54,90 |  | 54.9 | 0,00% | 3640675.5702 | 99,94%
040393 | SBC | ACESSIBILIDADE - BARRA DE APOIO PARA BANHEIRO ALUMINIO POLIDO 40cm + PARAFUSOS | Material | UN | 1,0000000 |  | 53,90 |  | 53,90 |  | 53.9 | 0,00% | 3640729.4702 | 99,95%
002373 | SBC | CHUMBADOR CBA 1/4x2" COM PARAFUSO | Material | UN | 34,0000000 |  | 1,58 |  | 53,72 |  | 53.72 | 0,00% | 3640783.1902 | 99,95%
00001539 | SINAPI | CONECTOR METALICO TIPO PARAFUSO FENDIDO (SPLIT BOLT), PARA CABOS ATE 16 MM2 | Material | UN | 8,0000000 |  | 6,58 |  | 52,64 |  | 52.64 | 0,00% | 3640835.8302 | 99,95%
00006148 | SINAPI | SIFAO PLASTICO FLEXIVEL SAIDA VERTICAL PARA COLUNA LAVATORIO, 1 X 1.1/2 " | Material | UN | 5,8680000 |  | 8,95 |  | 52,52 |  | 52.5186 | 0,00% | 3640888.3488 | 99,95%
6641 | ORSE | Chapa de alumínio 1mm - dimensão 2,00 x 1,00 m | Material | m² | 0,5200000 |  | 100,30 |  | 52,16 |  | 52.156 | 0,00% | 3640940.5048 | 99,95%
13419 | ORSE | Fechadura tipo bico de papagaio, para porta de correr, inclusive concha em latão, da IMAB, ref.: FA1352I310S00 ou similar) | Material | un | 1,0000000 |  | 51,69 |  | 51,69 |  | 51.69 | 0,00% | 3640992.1948 | 99,95%
00007311 | SINAPI | TINTA ESMALTE SINTETICO PREMIUM ACETINADO | Material | L | 1,6725000 |  | 30,82 |  | 51,55 |  | 51.5465 | 0,00% | 3641043.7413 | 99,95%
00005063 | SINAPI | PREGO DE ACO POLIDO COM CABECA 14 X 18 (1 1/2 X 14) | Material | KG | 2,0520000 |  | 24,46 |  | 50,19 |  | 50.1919 | 0,00% | 3641093.9332 | 99,96%
00003662 | SINAPI | JUNCAO SIMPLES, PVC, DN 50 X 50 MM, SERIE NORMAL PARA ESGOTO PREDIAL | Material | UN | 6,0000000 |  | 8,36 |  | 50,16 |  | 50.16 | 0,00% | 3641144.0932 | 99,96%
00003044 | Próprio | Conector porta fusível com fusível de vidro de 3 A. Ref.: Siemens ou equivalente | Material | un | 2,0000000 |  | 24,59 |  | 49,18 |  | 49.18 | 0,00% | 3641193.2732 | 99,96%
00039708 | SINAPI | TUBO DE ESPUMA DE POLIETILENO EXPANDIDO FLEXIVEL PARA ISOLAMENTO TERMICO DE TUBULACAO DE AR CONDICIONADO, AGUA QUENTE, DN 1 1/4", E= 10 MM | Material | M | 12,8000000 |  | 3,64 |  | 46,59 |  | 46.592 | 0,00% | 3641239.8652 | 99,96%
00010490 | SINAPI | VIDRO LISO INCOLOR 2 A 3 MM - SEM COLOCACAO | Material | m² | 0,6900000 |  | 67,00 |  | 46,23 |  | 46.23 | 0,00% | 3641286.0952 | 99,96%
00002158 | Próprio | Terminal Tipo Ilhós para cabo de #16,0mm² | Material | UN | 90,0000000 |  | 0,49 |  | 44,10 |  | 44.1 | 0,00% | 3641330.1952 | 99,96%
00000013 | Próprio | Bloco de contatos auxiliares para Contatora 2 NA + 2 NF. Ref.: 3RH19 11 - 1FA22 da Siemens | Material | UN | 2,0000000 |  | 21,90 |  | 43,80 |  | 43.8 | 0,00% | 3641373.9952 | 99,96%
00037399 | SINAPI | CABIDE/GANCHO DE BANHEIRO SIMPLES EM METAL CROMADO | Material | UN | 3,0000000 |  | 14,23 |  | 42,69 |  | 42.69 | 0,00% | 3641416.6852 | 99,96%
00003529 | SINAPI | JOELHO PVC, SOLDAVEL, 90 GRAUS, 25 MM, PARA AGUA FRIA PREDIAL | Material | UN | 53,8093400 |  | 0,79 |  | 42,51 |  | 42.5094 | 0,00% | 3641459.1946 | 99,97%
00001358 | SINAPI | CHAPA DE MADEIRA COMPENSADA RESINADA PARA FORMA DE CONCRETO, DE *2,2 X 1,1* M, E = 17 MM | Material | m² | 0,8080605 |  | 51,03 |  | 41,24 |  | 41.2353 | 0,00% | 3641500.4299 | 99,97%
00003755 | SINAPI | LAMPADA DE LUZ MISTA 160 W, BASE E27 (220 V) | Material | UN | 1,3830000 |  | 28,99 |  | 40,09 |  | 40.0932 | 0,00% | 3641540.5231 | 99,97%
00012016 | SINAPI | CONDULETE EM PVC, TIPO "LB", SEM TAMPA, DE 1/2" OU 3/4" | Material | UN | 3,9600000 |  | 10,12 |  | 40,08 |  | 40.0752 | 0,00% | 3641580.5983 | 99,97%
00036397 | SINAPI | BETONEIRA, CAPACIDADE NOMINAL 600 L, CAPACIDADE DE MISTURA 360L, MOTOR ELETRICO TRIFASICO 220/380V, POTENCIA 4CV, EXCLUSO CARREGADOR | Equipamento | UN | 0,0020472 |  | 19.208,37 |  | 39,32 |  | 39.3234 | 0,00% | 3641619.9217 | 99,97%
00003087 | Próprio | PLACA DE IDENTIFICAÇÃO EM BRAILE "INÍCIO E FINAL" P/ CORRIMÃO (10X3CM, EM ALUMÍNIO) | Material | UN | 3,0000000 |  | 12,99 |  | 38,97 |  | 38.97 | 0,00% | 3641658.8917 | 99,97%
068414 | SBC | VIDRO - PELICULA PARA VIDRO APARENCIA JATEADO (ROLO 0,68x13,0m) | Material | m² | 0,7700000 |  | 50,00 |  | 38,50 |  | 38.5 | 0,00% | 3641697.3917 | 99,97%
00006155 | SINAPI | VALVULA EM PLASTICO CROMADO TIPO AMERICANA PARA PIA DE COZINHA 3.1/2 " X 1.1/2 ", SEM ADAPTADOR | Material | UN | 2,4120000 |  | 15,92 |  | 38,40 |  | 38.399 | 0,00% | 3641735.7907 | 99,97%
00000112 | SINAPI | ADAPTADOR PVC SOLDAVEL CURTO COM BOLSA E ROSCA, 50 MM X1 1/2", PARA AGUA FRIA | Material | UN | 8,0000000 |  | 4,78 |  | 38,24 |  | 38.24 | 0,00% | 3641774.0307 | 99,97%
00000857 | SINAPI | CABO DE COBRE NU 16 MM2 MEIO-DURO | Material | M | 3,0000000 |  | 12,60 |  | 37,80 |  | 37.8 | 0,00% | 3641811.8307 | 99,98%
00004718 | SINAPI | PEDRA BRITADA N. 2 (19 A 38 MM) POSTO PEDREIRA/FORNECEDOR, SEM FRETE | Material | m³ | 0,2821500 |  | 132,26 |  | 37,32 |  | 37.3172 | 0,00% | 3641849.1479 | 99,98%
00011002 | SINAPI | ELETRODO REVESTIDO AWS - E6013, DIAMETRO IGUAL A 2,50 MM | Material | KG | 1,8000000 |  | 20,52 |  | 36,94 |  | 36.936 | 0,00% | 3641886.0839 | 99,98%
00012266 | SINAPI | LUMINARIA SPOT DE SOBREPOR EM ALUMINIO COM ALETA PLASTICA PARA 1 LAMPADA, BASE E27, POTENCIA MAXIMA 40/60 W (NAO INCLUI LAMPADA) | Material | UN | 0,5040000 |  | 72,82 |  | 36,70 |  | 36.7013 | 0,00% | 3641922.7851 | 99,98%
00002340 | Próprio | Terminal Tipo Ilhós para cabo de #70,0mm² | Material | un | 10,0000000 |  | 3,65 |  | 36,50 |  | 36.5 | 0,00% | 3641959.2851 | 99,98%
00040862 | SINAPI | ALIMENTACAO - MENSALISTA (COLETADO CAIXA) | Material | MES | 0,0732000 |  | 494,57 |  | 36,20 |  | 36.2025 | 0,00% | 3641995.4877 | 99,98%
00002342 | Próprio | Terminal Tipo Ilhós para cabo de #120,0mm² | Material | un | 2,0000000 |  | 17,67 |  | 35,34 |  | 35.34 | 0,00% | 3642030.8277 | 99,98%
00000301 | SINAPI | ANEL BORRACHA PARA TUBO ESGOTO PREDIAL, DN 100 MM (NBR 5688) | Material | UN | 12,0440000 |  | 2,88 |  | 34,69 |  | 34.6867 | 0,00% | 3642065.5144 | 99,98%
00039431 | SINAPI | FITA DE PAPEL MICROPERFURADO, 50 X 150 MM, PARA TRATAMENTO DE JUNTAS DE CHAPA DE GESSO PARA DRYWALL | Material | M | 225,1896310 |  | 0,15 |  | 33,78 |  | 33.7784 | 0,00% | 3642099.2928 | 99,98%
00011611 | SINAPI | !EM PROCESSO DE DESATIVACAO! GUINDAUTO HIDRAULICO, CARGA MAX 7,7 TON. (A 5,52M), AL TURA MAX = 8,64M, P/ MONTAGEM SOBRE CHASSIS DE CAMINHAO**CAIXA** | Equipamento | UN | 0,0004851 |  | 69.472,62 |  | 33,70 |  | 33.7012 | 0,00% | 3642132.994 | 99,98%
00003535 | SINAPI | JOELHO PVC, SOLDAVEL, 90 GRAUS, 40 MM, PARA AGUA FRIA PREDIAL | Material | UN | 6,0000000 |  | 5,61 |  | 33,66 |  | 33.66 | 0,00% | 3642166.654 | 99,98%
O.16.000.063555 | CPOS | Chave tipo Storz dupla em latão de alta densidade e resistência, de Ø 1 1/2´ ou 2 1/2´ | Material | UN | 2,0000000 |  | 16,73 |  | 33,46 |  | 33.46 | 0,00% | 3642200.114 | 99,99%
00037596 | SINAPI | ARGAMASSA COLANTE TIPO AC III E | Material | KG | 18,6919000 |  | 1,69 |  | 31,59 |  | 31.5893 | 0,00% | 3642231.7033 | 99,99%
00001870 | SINAPI | CURVA 90 GRAUS, LONGA, DE PVC RIGIDO ROSCAVEL, DE 1/2", PARA ELETRODUTO | Material | UN | 12,5680000 |  | 2,50 |  | 31,42 |  | 31.42 | 0,00% | 3642263.1233 | 99,99%
00000123 | SINAPI | ADITIVO IMPERMEABILIZANTE DE PEGA NORMAL PARA ARGAMASSAS E CONCRETOS SEM ARMACAO, LIQUIDO E ISENTO DE CLORETOS | Material | L | 4,3985411 |  | 7,12 |  | 31,32 |  | 31.3176 | 0,00% | 3642294.4409 | 99,99%
00003011 | Próprio | lâmpada sinaleiro LED amarelo 22mm | Material | UN | 2,0000000 |  | 15,49 |  | 30,98 |  | 30.98 | 0,00% | 3642325.4209 | 99,99%
00010512 | SINAPI | MOTORISTA DE CAMINHAO (MENSALISTA) | Mão de Obra | MES | 0,0136365 |  | 2.210,55 |  | 30,14 |  | 30.1442 | 0,00% | 3642355.5651 | 99,99%
00039017 | SINAPI | ESPACADOR / DISTANCIADOR CIRCULAR COM ENTRADA LATERAL, EM PLASTICO, PARA VERGALHAO *4,2 A 12,5* MM, COBRIMENTO 20 MM | Material | UN | 138,0062098 |  | 0,21 |  | 28,98 |  | 28.9813 | 0,00% | 3642384.5464 | 99,99%
00000834 | SINAPI | BUCHA DE REDUCAO DE PVC, SOLDAVEL, LONGA, COM 40 X 25 MM, PARA AGUA FRIA PREDIAL | Material | UN | 7,0000000 |  | 4,12 |  | 28,84 |  | 28.84 | 0,00% | 3642413.3864 | 99,99%
00011712 | SINAPI | CAIXA SIFONADA, PVC, 150 X 150 X 50 MM, COM GRELHA QUADRADA, BRANCA (NBR 5688) | Material | UN | 0,6960000 |  | 39,90 |  | 27,77 |  | 27.7704 | 0,00% | 3642441.1568 | 99,99%
00011455 | SINAPI | FERROLHO COM FECHO / TRINCO REDONDO, EM ACO GALVANIZADO / ZINCADO, DE SOBREPOR, COM COMPRIMENTO DE 8" E ESPESSURA MINIMA DA CHAPA DE 1,50 MM | Material | UN | 1,8280000 |  | 14,91 |  | 27,26 |  | 27.2555 | 0,00% | 3642468.4123 | 99,99%
00039253 | SINAPI | ELETRODUTO/CONDULETE DE PVC RIGIDO, LISO, COR CINZA, DE 3/4", PARA INSTALACOES APARENTES (NBR 5410) | Material | M | 2,0520000 |  | 13,28 |  | 27,25 |  | 27.2506 | 0,00% | 3642495.6628 | 99,99%
000612 | SBC | CAIXA DE PISO 4X4 FECHADA E BAIXA TRAMONTINA | Material | UN | 1,0000000 |  | 27,03 |  | 27,03 |  | 27.03 | 0,00% | 3642522.6928 | 99,99%
00003526 | SINAPI | JOELHO PVC, SOLDAVEL, PB, 90 GRAUS, DN 50 MM, PARA ESGOTO PREDIAL | Material | UN | 11,3480000 |  | 2,38 |  | 27,01 |  | 27.0082 | 0,00% | 3642549.7011 | 100,00%
00000176 | Próprio | Velcro para cabos | Material | un | 2,0000000 |  | 13,40 |  | 26,80 |  | 26.8 | 0,00% | 3642576.5011 | 100,00%
003847 | SBC | CHAPA ISOPOR 10mm 100x50cmx2cm | Material | m² | 17,0520000 |  | 1,57 |  | 26,77 |  | 26.7716 | 0,00% | 3642603.2727 | 100,00%
00000099 | SINAPI | ADAPTADOR PVC SOLDAVEL, COM FLANGE E ANEL DE VEDACAO, 50 MM X 1 1/2", PARA CAIXA D'AGUA | Material | UN | 1,0000000 |  | 25,61 |  | 25,61 |  | 25.61 | 0,00% | 3642628.8827 | 100,00%
00036531 | SINAPI | RETROESCAVADEIRA SOBRE RODAS COM CARREGADEIRA, TRACAO 4 X 4, POTENCIA LIQUIDA 88 HP, PESO OPERACIONAL MINIMO DE 6674 KG, CAPACIDADE DA CARREGADEIRA DE 1,00 M3 E DA RETROESCAVADEIRA MINIMA DE 0,26 M3, PROFUNDIDADE DE ESCAVACAO MAXIMA DE 4,37 M | Equipamento | UN | 0,0000847 |  | 301.582,57 |  | 25,54 |  | 25.544 | 0,00% | 3642654.4267 | 100,00%
033225 | SBC | MOLDE P/ SOLDA EXOTERMICA GTB 16Y2 | Material | UN | 0,2800000 |  | 90,44 |  | 25,32 |  | 25.3232 | 0,00% | 3642679.7499 | 100,00%
00000297 | SINAPI | ANEL BORRACHA PARA TUBO ESGOTO PREDIAL DN 75 MM (NBR 5688) | Material | UN | 11,0000000 |  | 2,29 |  | 25,19 |  | 25.19 | 0,00% | 3642704.9399 | 100,00%
00001429 | Próprio | Manta filtrante G4, espessura mínima 20mm - manta G4 | Material | m² | 3,0000000 |  | 8,33 |  | 24,99 |  | 24.99 | 0,00% | 3642729.9299 | 100,00%
00039386 | SINAPI | LAMPADA LED TUBULAR BIVOLT 9/10 W, BASE G13 | Material | UN | 2,0520000 |  | 12,02 |  | 24,67 |  | 24.665 | 0,00% | 3642754.595 | 100,00%
00003518 | SINAPI | JOELHO PVC, SOLDAVEL, PB, 45 GRAUS, DN 50 MM, PARA ESGOTO PREDIAL | Material | UN | 8,0000000 |  | 2,96 |  | 23,68 |  | 23.68 | 0,00% | 3642778.275 | 100,00%
00041898 | SINAPI | MARTELO DEMOLIDOR PNEUMATICO MANUAL, PESO DE 28 KG, COM SILENCIADOR | Equipamento | UN | 0,0010882 |  | 21.622,37 |  | 23,53 |  | 23.5295 | 0,00% | 3642801.8045 | 100,00%
00007340 | SINAPI | IMUNIZANTE PARA MADEIRA, INCOLOR | Material | L | 1,0560000 |  | 22,25 |  | 23,50 |  | 23.496 | 0,00% | 3642825.3005 | 100,00%
00003528 | SINAPI | JOELHO PVC, SOLDAVEL, PB, 45 GRAUS, DN 100 MM, PARA ESGOTO PREDIAL | Material | UN | 3,0000000 |  | 7,80 |  | 23,40 |  | 23.4 | 0,00% | 3642848.7005 | 100,00%
005624 | SBC | LUVA PVC SOLDAVEL 50mm | Material | UN | 5,0000000 |  | 4,60 |  | 23,00 |  | 23 | 0,00% | 3642871.7005 | 100,00%
00003516 | SINAPI | JOELHO PVC, SOLDAVEL, BB, 45 GRAUS, DN 40 MM, PARA ESGOTO PREDIAL | Material | UN | 23,0000000 |  | 0,99 |  | 22,77 |  | 22.77 | 0,00% | 3642894.4705 | 100,00%
00037747 | SINAPI | CAMINHAO TRUCADO, PESO BRUTO TOTAL 23000 KG, CARGA UTIL MAXIMA 15935 KG, DISTANCIA ENTRE EIXOS 4,80 M, POTENCIA 230 CV (INCLUI CABINE E CHASSI, NAO INCLUI CARROCERIA) | Equipamento | UN | 0,0000527 |  | 430.386,43 |  | 22,68 |  | 22.6814 | 0,00% | 3642917.1518 | 100,01%
00001574 | SINAPI | TERMINAL A COMPRESSAO EM COBRE ESTANHADO PARA CABO 10 MM2, 1 FURO E 1 COMPRESSAO, PARA PARAFUSO DE FIXACAO M6 | Material | UN | 15,7620000 |  | 1,43 |  | 22,54 |  | 22.5397 | 0,00% | 3642939.6915 | 100,01%
00006114 | SINAPI | AJUDANTE DE ARMADOR | Mão de Obra | H | 2,1397954 |  | 10,52 |  | 22,51 |  | 22.5106 | 0,00% | 3642962.2021 | 100,01%
00011055 | SINAPI | PARAFUSO ROSCA SOBERBA ZINCADO CABECA CHATA FENDA SIMPLES 3,5 X 25 MM (1 ") | Material | UN | 279,3384000 |  | 0,08 |  | 22,35 |  | 22.3471 | 0,00% | 3642984.5492 | 100,01%
002605 | SBC | LIXA PARA MASSA 60 | Material | UN | 11,1500000 |  | 1,99 |  | 22,19 |  | 22.1885 | 0,00% | 3643006.7377 | 100,01%
00039176 | SINAPI | BUCHA EM ALUMINIO, COM ROSCA, DE 1", PARA ELETRODUTO | Material | UN | 30,0000000 |  | 0,73 |  | 21,90 |  | 21.9 | 0,00% | 3643028.6377 | 100,01%
005626 | SBC | LUVA PVC SOLDAVEL 75mm | Material | UN | 1,0000000 |  | 21,90 |  | 21,90 |  | 21.9 | 0,00% | 3643050.5377 | 100,01%
00001966 | SINAPI | CURVA PVC CURTA 90 GRAUS, 100 MM, PARA ESGOTO PREDIAL | Material | UN | 1,0440000 |  | 20,80 |  | 21,72 |  | 21.7152 | 0,00% | 3643072.2529 | 100,01%
00005062 | SINAPI | PREGO DE ACO POLIDO COM CABECA 19 X 33 (3 X 9) | Material | KG | 1,0000000 |  | 20,77 |  | 20,77 |  | 20.77 | 0,00% | 3643093.0229 | 100,01%
00043132 | SINAPI | ARAME RECOZIDO 16 BWG, D = 1,65 MM (0,016 KG/M) OU 18 BWG, D = 1,25 MM (0,01 KG/M) | Material | KG | 0,8990111 |  | 22,90 |  | 20,59 |  | 20.5874 | 0,00% | 3643113.6102 | 100,01%
002670 | SBC | TE 90 PVC SOLDAVEL 25mm | Material | UN | 5,0000000 |  | 3,99 |  | 19,95 |  | 19.95 | 0,00% | 3643133.5602 | 100,01%
00006127 | SINAPI | AUXILIAR DE PEDREIRO | Mão de Obra | H | 2,0210000 |  | 9,78 |  | 19,77 |  | 19.7654 | 0,00% | 3643153.3256 | 100,01%
2276 | ORSE | Perfil Alumínio, U, usado como trilho inferior em porta de correr | Material | m | 1,8000000 |  | 10,76 |  | 19,37 |  | 19.368 | 0,00% | 3643172.6936 | 100,01%
087547 | SBC | ALICATE PARA MOLDE DE SOLDA EXOTERMICA | Material | UN | 0,2310000 |  | 82,95 |  | 19,16 |  | 19.1614 | 0,00% | 3643191.8551 | 100,01%
00040861 | SINAPI | TRANSPORTE - MENSALISTA (COLETADO CAIXA) | Material | MES | 0,0732000 |  | 257,26 |  | 18,83 |  | 18.8314 | 0,00% | 3643210.6865 | 100,01%
00002337 | Próprio | Terminal Tipo Ilhós para cabo de #25,0mm² | Material | un | 24,0000000 |  | 0,76 |  | 18,24 |  | 18.24 | 0,00% | 3643228.9265 | 100,01%
00010535 | SINAPI | BETONEIRA CAPACIDADE NOMINAL 400 L, CAPACIDADE DE MISTURA 280 L, MOTOR ELETRICO TRIFASICO 220/380 V POTENCIA 2 CV, SEM CARREGADOR | Equipamento | UN | 0,0038402 |  | 4.722,06 |  | 18,13 |  | 18.1337 | 0,00% | 3643247.0602 | 100,01%
00007319 | SINAPI | TINTA ASFALTICA IMPERMEABILIZANTE DISPERSA EM AGUA, PARA MATERIAIS CIMENTICIOS | Material | L | 1,8381000 |  | 9,37 |  | 17,22 |  | 17.223 | 0,00% | 3643264.2832 | 100,01%
00012128 | SINAPI | INTERRUPTOR SIMPLES 10A, 250V, CONJUNTO MONTADO PARA SOBREPOR 4" X 2" (CAIXA + MODULO) | Material | UN | 2,0580000 |  | 8,36 |  | 17,20 |  | 17.2049 | 0,00% | 3643281.488 | 100,02%
00002638 | SINAPI | LUVA PARA ELETRODUTO, EM ACO GALVANIZADO ELETROLITICO, DIAMETRO DE 25 MM (1") | Material | UN | 8,3325000 |  | 2,06 |  | 17,16 |  | 17.165 | 0,00% | 3643298.653 | 100,02%
00007622 | SINAPI | TRATOR DE ESTEIRAS, POTENCIA DE 100 HP, PESO OPERACIONAL DE 9,4 T, COM LAMINA COM CAPACIDADE DE 2,19 M3 | Equipamento | UN | 0,0000228 |  | 728.235,83 |  | 16,60 |  | 16.6038 | 0,00% | 3643315.2568 | 100,02%
00004234 | SINAPI | OPERADOR DE ESCAVADEIRA | Mão de Obra | H | 1,0772243 |  | 15,08 |  | 16,24 |  | 16.2445 | 0,00% | 3643331.5013 | 100,02%
00039210 | SINAPI | ARRUELA EM ALUMINIO, COM ROSCA, DE 1", PARA ELETRODUTO | Material | UN | 30,0000000 |  | 0,54 |  | 16,20 |  | 16.2 | 0,00% | 3643347.7013 | 100,02%
00038191 | SINAPI | LAMPADA FLUORESCENTE COMPACTA 2U BRANCA 15 W, BASE E27 (127/220 V) | Material | UN | 1,0080000 |  | 16,07 |  | 16,20 |  | 16.1986 | 0,00% | 3643363.8999 | 100,02%
003889 | SBC | SOLUCAO LIMPADORA PARA TUBOS PVC FRASCO 800gr | Material | UN | 0,3690000 |  | 43,00 |  | 15,87 |  | 15.867 | 0,00% | 3643379.7669 | 100,02%
00001573 | SINAPI | TERMINAL A COMPRESSAO EM COBRE ESTANHADO PARA CABO 6 MM2, 1 FURO E 1 COMPRESSAO, PARA PARAFUSO DE FIXACAO M6 | Material | UN | 12,0000000 |  | 1,32 |  | 15,84 |  | 15.84 | 0,00% | 3643395.6069 | 100,02%
00004262 | SINAPI | PA CARREGADEIRA SOBRE RODAS, POTENCIA LIQUIDA 128 HP, CAPACIDADE DA CACAMBA DE 1,7 A 2,8 M3, PESO OPERACIONAL MAXIMO DE 11632 KG | Equipamento | UN | 0,0000279 |  | 560.000,00 |  | 15,62 |  | 15.624 | 0,00% | 3643411.2309 | 100,02%
00039026 | SINAPI | PREGO DE ACO POLIDO SEM CABECA 15 X 15 (1 1/4 X 13) | Material | KG | 0,6732000 |  | 23,05 |  | 15,52 |  | 15.5173 | 0,00% | 3643426.7481 | 100,02%
00037411 | SINAPI | TELA DE ACO SOLDADA GALVANIZADA/ZINCADA PARA ALVENARIA, FIO D = *1,24 MM, MALHA 25 X 25 MM | Material | m² | 0,4666456 |  | 33,15 |  | 15,47 |  | 15.4693 | 0,00% | 3643442.2174 | 100,02%
00001872 | SINAPI | CAIXA DE PASSAGEM, EM PVC, DE 4" X 2", PARA ELETRODUTO FLEXIVEL CORRUGADO | Material | UN | 7,0000000 |  | 2,18 |  | 15,26 |  | 15.26 | 0,00% | 3643457.4774 | 100,02%
000386 | SBC | SOLUCAO LIMPADORA PARA PVC EMBALAGEM 200cc | Material | UN | 0,5460000 |  | 27,90 |  | 15,23 |  | 15.2334 | 0,00% | 3643472.7108 | 100,02%
00011741 | SINAPI | RALO SIFONADO CILINDRICO, PVC, 100 X 40 MM, COM GRELHA REDONDA BRANCA | Material | UN | 1,3920000 |  | 10,69 |  | 14,88 |  | 14.8805 | 0,00% | 3643487.5913 | 100,02%
00004346 | SINAPI | PARAFUSO DE FERRO POLIDO, SEXTAVADO, COM ROSCA PARCIAL, DIAMETRO 5/8", COMPRIMENTO 6", COM PORCA E ARRUELA DE PRESSAO MEDIA | Material | UN | 2,0000000 |  | 7,26 |  | 14,52 |  | 14.52 | 0,00% | 3643502.1113 | 100,02%
00002674 | SINAPI | ELETRODUTO DE PVC RIGIDO ROSCAVEL DE 3/4 ", SEM LUVA | Material | M | 3,1852440 |  | 4,52 |  | 14,40 |  | 14.3973 | 0,00% | 3643516.5086 | 100,02%
00006141 | SINAPI | ENGATE/RABICHO FLEXIVEL PLASTICO (PVC OU ABS) BRANCO 1/2 " X 30 CM | Material | UN | 3,4560000 |  | 4,03 |  | 13,93 |  | 13.9277 | 0,00% | 3643530.4363 | 100,02%
00013284 | SINAPI | CIMENTO PORTLAND DE ALTO FORNO (AF) CP III-40 | Material | KG | 24,3376000 |  | 0,56 |  | 13,63 |  | 13.6291 | 0,00% | 3643544.0654 | 100,02%
00004350 | SINAPI | BUCHA DE NYLON, DIAMETRO DO FURO 8 MM, COMPRIMENTO 40 MM, COM PARAFUSO DE ROSCA SOBERBA, CABECA CHATA, FENDA SIMPLES, 4,8 X 50 MM | Material | UN | 30,1080000 |  | 0,45 |  | 13,55 |  | 13.5486 | 0,00% | 3643557.614 | 100,02%
004869 | SBC | VASELINA PASTOSA LUBRIFICANTE EMBALAGEM 1.000g | Material | UN | 0,4734000 |  | 28,11 |  | 13,31 |  | 13.3073 | 0,00% | 3643570.9212 | 100,02%
00037730 | SINAPI | CARROCERIA FIXA ABERTA DE MADEIRA PARA TRANSPORTE GERAL DE CARGA SECA DIMENSOES APROXIMADAS 2,5 X 6,5 X 0,50 M (INCLUI MONTAGEM, NAO INCLUI CAMINHAO) | Material | UN | 0,0005230 |  | 25.326,22 |  | 13,25 |  | 13.2456 | 0,00% | 3643584.1668 | 100,02%
00005318 | SINAPI | SOLVENTE DILUENTE A BASE DE AGUARRAS | Material | L | 0,9035458 |  | 13,58 |  | 12,27 |  | 12.2702 | 0,00% | 3643596.437 | 100,02%
000050 | SBC | CIMENTO PORTLAND CP III 32RS NBR 11578 (quilo) | Material | KG | 20,9331000 |  | 0,55 |  | 11,51 |  | 11.5132 | 0,00% | 3643607.9502 | 100,02%
00013954 | SINAPI | POLIDORA DE PISO (POLITRIZ) ELETRICA, MOTOR MONOFASICO DE 4 HP, PESO DE 100 KG, DIAMETRO DO TRABALHO DE 450 MM | Equipamento | UN | 0,0017543 |  | 6.438,55 |  | 11,30 |  | 11.2951 | 0,00% | 3643619.2453 | 100,02%
00043474 | SINAPI | FERRAMENTAS - FAMILIA ENGENHEIRO CIVIL - MENSALISTA (ENCARGOS COMPLEMENTARES - COLETADO CAIXA) | Equipamento | MES | 7,0000000 |  | 1,60 |  | 11,20 |  | 11.2 | 0,00% | 3643630.4453 | 100,02%
00006153 | SINAPI | VALVULA EM PLASTICO BRANCO PARA TANQUE OU LAVATORIO 1 ", SEM UNHO E SEM LADRAO | Material | UN | 3,4560000 |  | 3,22 |  | 11,13 |  | 11.1283 | 0,00% | 3643641.5737 | 100,03%
000100 | SBC | AREIA GROSSA LAVADA | Material | m³ | 0,0775300 |  | 140,40 |  | 10,89 |  | 10.8852 | 0,00% | 3643652.4589 | 100,03%
003329 | SBC | SOLVENTE/REDUTOR THINER 1001 (5 LITROS) | Material | UN | 0,1672500 |  | 65,00 |  | 10,87 |  | 10.8712 | 0,00% | 3643663.3301 | 100,03%
00006194 | SINAPI | TABUA *2,5 X 15 CM EM PINUS, MISTA OU EQUIVALENTE DA REGIAO - BRUTA | Material | M | 2,0520000 |  | 5,18 |  | 10,63 |  | 10.6294 | 0,00% | 3643673.9595 | 100,03%
158 | ORSE | Almoço (Participação do empregador) | Material | un | 0,7533200 |  | 14,00 |  | 10,55 |  | 10.5465 | 0,00% | 3643684.506 | 100,03%
00002767 | Próprio | CHAPA METÁLICA E=1,2 MM 3000x1200mm | Material | m² | 0,0660000 |  | 156,75 |  | 10,35 |  | 10.3455 | 0,00% | 3643694.8515 | 100,03%
00007139 | SINAPI | TE SOLDAVEL, PVC, 90 GRAUS, 25 MM, PARA AGUA FRIA PREDIAL (NBR 5648) | Material | UN | 7,3985700 |  | 1,34 |  | 9,91 |  | 9.9141 | 0,00% | 3643704.7656 | 100,03%
00007141 | SINAPI | TE SOLDAVEL, PVC, 90 GRAUS, 40 MM, PARA AGUA FRIA PREDIAL (NBR 5648) | Material | UN | 1,0000000 |  | 9,78 |  | 9,78 |  | 9.78 | 0,00% | 3643714.5456 | 100,03%
004481 | SBC | ANEL BORRACHA PARA PVC SERIE R 100mm | Material | UN | 4,0000000 |  | 2,40 |  | 9,60 |  | 9.6 | 0,00% | 3643724.1456 | 100,03%
00039961 | SINAPI | SILICONE ACETICO USO GERAL INCOLOR 280 G | Material | UN | 0,4240000 |  | 22,56 |  | 9,57 |  | 9.5654 | 0,00% | 3643733.711 | 100,03%
00000406 | SINAPI | FITA ACO INOX PARA CINTAR POSTE, L = 19 MM, E = 0,5 MM (ROLO DE 30M) | Material | UN | 0,1333333 |  | 68,59 |  | 9,15 |  | 9.1453 | 0,00% | 3643742.8563 | 100,03%
00002420 | SINAPI | DOBRADICA EM ACO/FERRO, 3" X 2 1/2", E= 1,9 A 2 MM, SEM ANEL, CROMADO OU ZINCADO, TAMPA BOLA, COM PARAFUSOS | Material | UN | 1,0380000 |  | 8,54 |  | 8,86 |  | 8.8645 | 0,00% | 3643751.7208 | 100,03%
00004083 | SINAPI | ENCARREGADO GERAL DE OBRAS | Mão de Obra | H | 0,5819568 |  | 15,08 |  | 8,78 |  | 8.7759 | 0,00% | 3643760.4968 | 100,03%
00043500 | SINAPI | EPI - FAMILIA OPERADOR ESCAVADEIRA - MENSALISTA (ENCARGOS COMPLEMENTARES - COLETADO CAIXA) | Equipamento | MES | 0,0732000 |  | 119,49 |  | 8,75 |  | 8.7467 | 0,00% | 3643769.2434 | 100,03%
00012034 | SINAPI | CURVA 180 GRAUS, DE PVC RIGIDO ROSCAVEL, DE 3/4", PARA ELETRODUTO | Material | UN | 2,0000000 |  | 4,34 |  | 8,68 |  | 8.68 | 0,00% | 3643777.9234 | 100,03%
00003148 | SINAPI | FITA VEDA ROSCA EM ROLOS DE 18 MM X 50 M (L X C) | Material | UN | 0,6257552 |  | 13,49 |  | 8,44 |  | 8.4414 | 0,00% | 3643786.3649 | 100,03%
163358 | SBC | PALITO IGNITOR PARA SOLDA EXOTERMICA | Material | UN | 7,2170000 |  | 1,15 |  | 8,30 |  | 8.2995 | 0,00% | 3643794.6644 | 100,03%
00004254 | SINAPI | OPERADOR DE GUINDASTE | Mão de Obra | H | 0,7081900 |  | 11,44 |  | 8,10 |  | 8.1017 | 0,00% | 3643802.7661 | 100,03%
004477 | SBC | ANEL BORRACHA PARA PVC 50mm | Material | UN | 4,0000000 |  | 1,99 |  | 7,96 |  | 7.96 | 0,00% | 3643810.7261 | 100,03%
00038124 | SINAPI | ESPUMA EXPANSIVA DE POLIURETANO, APLICACAO MANUAL - 500 ML | Material | UN | 0,3860000 |  | 20,34 |  | 7,85 |  | 7.8512 | 0,00% | 3643818.5773 | 100,03%
00000065 | SINAPI | ADAPTADOR PVC SOLDAVEL CURTO COM BOLSA E ROSCA, 25 MM X 3/4", PARA AGUA FRIA | Material | UN | 7,3920000 |  | 0,95 |  | 7,02 |  | 7.0224 | 0,00% | 3643825.5997 | 100,03%
00003519 | SINAPI | JOELHO PVC, SOLDAVEL, PB, 45 GRAUS, DN 75 MM, PARA ESGOTO PREDIAL | Material | UN | 1,0000000 |  | 7,01 |  | 7,01 |  | 7.01 | 0,00% | 3643832.6097 | 100,03%
00004222 | SINAPI | GASOLINA COMUM | Material | L | 1,0932064 |  | 6,35 |  | 6,94 |  | 6.9419 | 0,00% | 3643839.5516 | 100,03%
00037395 | SINAPI | PINO DE ACO COM FURO, HASTE = 27 MM (ACAO DIRETA) | Material | CENTO | 0,1698756 |  | 40,21 |  | 6,83 |  | 6.8307 | 0,00% | 3643846.3823 | 100,03%
00043464 | SINAPI | FERRAMENTAS - FAMILIA OPERADOR ESCAVADEIRA - HORISTA (ENCARGOS COMPLEMENTARES - COLETADO CAIXA) | Equipamento | H | 670,2123480 |  | 0,01 |  | 6,70 |  | 6.7021 | 0,00% | 3643853.0844 | 100,03%
00003146 | SINAPI | FITA VEDA ROSCA EM ROLOS DE 18 MM X 10 M (L X C) | Material | UN | 1,7479688 |  | 3,66 |  | 6,40 |  | 6.3976 | 0,00% | 3643859.482 | 100,03%
00020020 | SINAPI | MOTORISTA DE CAMINHAO-BASCULANTE | Mão de Obra | H | 0,5285760 |  | 11,70 |  | 6,18 |  | 6.1843 | 0,00% | 3643865.6663 | 100,03%
00001892 | SINAPI | LUVA EM PVC RIGIDO ROSCAVEL, DE 1", PARA ELETRODUTO | Material | UN | 4,0000000 |  | 1,53 |  | 6,12 |  | 6.12 | 0,00% | 3643871.7863 | 100,03%
00004377 | SINAPI | PARAFUSO DE ACO ZINCADO COM ROSCA SOBERBA, CABECA CHATA E FENDA SIMPLES, DIAMETRO 4,2 MM, COMPRIMENTO * 32 * MM | Material | UN | 44,0930000 |  | 0,13 |  | 5,73 |  | 5.7321 | 0,00% | 3643877.5184 | 100,03%
00013896 | SINAPI | VIBRADOR DE IMERSAO, DIAMETRO DA PONTEIRA DE *45* MM, COM MOTOR ELETRICO TRIFASICO DE 2 HP (2 CV) | Equipamento | UN | 0,0020336 |  | 2.736,11 |  | 5,56 |  | 5.5642 | 0,00% | 3643883.0826 | 100,03%
003487 | SBC | LIXA PARA MADEIRA S422 NORTON 100 | Material | UN | 0,2380000 |  | 22,76 |  | 5,42 |  | 5.4169 | 0,00% | 3643888.4995 | 100,03%
005621 | SBC | LUVA PVC SOLDAVEL 25mm | Material | UN | 6,0000000 |  | 0,90 |  | 5,40 |  | 5.4 | 0,00% | 3643893.8994 | 100,03%
00003659 | SINAPI | JUNCAO SIMPLES, PVC, DN 100 X 50 MM, SERIE NORMAL PARA ESGOTO PREDIAL | Material | UN | 0,3480000 |  | 15,36 |  | 5,35 |  | 5.3453 | 0,00% | 3643899.2447 | 100,03%
00020080 | SINAPI | ADESIVO PLASTICO PARA PVC, FRASCO COM 175 GR | Material | UN | 0,2400000 |  | 22,00 |  | 5,28 |  | 5.28 | 0,00% | 3643904.5247 | 100,03%
00001575 | SINAPI | TERMINAL A COMPRESSAO EM COBRE ESTANHADO PARA CABO 16 MM2, 1 FURO E 1 COMPRESSAO, PARA PARAFUSO DE FIXACAO M6 | Material | UN | 3,0000000 |  | 1,69 |  | 5,07 |  | 5.07 | 0,00% | 3643909.5947 | 100,03%
00014618 | SINAPI | SERRA CIRCULAR DE BANCADA COM MOTOR ELETRICO, POTENCIA DE *1600* W, PARA DISCO DE DIAMETRO DE 10" (250 MM) | Material | UN | 0,0045142 |  | 1.116,43 |  | 5,04 |  | 5.0398 | 0,00% | 3643914.6345 | 100,03%
10492 | ORSE | Cesta Básica | Material | un | 0,0333000 |  | 140,00 |  | 4,66 |  | 4.662 | 0,00% | 3643919.2965 | 100,03%
00005085 | SINAPI | CADEADO SIMPLES, CORPO EM LATAO MACICO, COM LARGURA DE 35 MM E ALTURA DE APROX 30 MM, HASTE CEMENTADA (NAO LONGA), EM ACO TEMPERADO COM DIAMETRO DE APROX 6,0 MM, INCLUINDO 2 CHAVES | Material | UN | 0,1740000 |  | 26,50 |  | 4,61 |  | 4.611 | 0,00% | 3643923.9075 | 100,03%
00004237 | SINAPI | OPERADOR DE TRATOR - EXCLUSIVE AGROPECUARIA | Mão de Obra | H | 0,3919276 |  | 11,44 |  | 4,48 |  | 4.4837 | 0,00% | 3643928.3912 | 100,03%
00013761 | SINAPI | APARELHO CORTE OXI-ACETILENO PARA SOLDA E CORTE CONTENDO MACARICO SOLDA, BICO DE CORTE, CILINDROS, REGULADORES, MANGUEIRAS E CARRINHO | Material | UN | 0,0015463 |  | 2.759,83 |  | 4,27 |  | 4.2675 | 0,00% | 3643932.6587 | 100,03%
00007292 | SINAPI | TINTA ESMALTE SINTETICO PREMIUM BRILHANTE | Material | L | 0,1348600 |  | 29,84 |  | 4,02 |  | 4.0242 | 0,00% | 3643936.6829 | 100,03%
00004248 | SINAPI | OPERADOR DE PA CARREGADEIRA | Mão de Obra | H | 0,2964287 |  | 13,08 |  | 3,88 |  | 3.8773 | 0,00% | 3643940.5602 | 100,03%
10761 | ORSE | Refeição - café da manhã ( café com leite e dois pães com manteiga) | Serviços | un | 0,7533200 |  | 5,00 |  | 3,77 |  | 3.7666 | 0,00% | 3643944.3268 | 100,03%
00000001 | SINAPI | ACETILENO (RECARGA PARA CILINDRO DE CONJUNTO OXICORTE GRANDE) | Material | KG | 0,0754800 |  | 48,89 |  | 3,69 |  | 3.6902 | 0,00% | 3643948.017 | 100,03%
00020247 | SINAPI | PREGO DE ACO POLIDO COM CABECA 15 X 15 (1 1/4 X 13) | Material | KG | 0,1622965 |  | 22,69 |  | 3,68 |  | 3.6825 | 0,00% | 3643951.6995 | 100,03%
004636 | SBC | FITA TEFLON VEDA ROSCA 18mm x 25m | Material | M | 15,6840000 |  | 0,23 |  | 3,61 |  | 3.6073 | 0,00% | 3643955.3068 | 100,03%
00011056 | SINAPI | PARAFUSO ROSCA SOBERBA ZINCADO CABECA CHATA FENDA SIMPLES 3,8 X 30 MM (1.1/4 ") | Material | UN | 38,4000000 |  | 0,09 |  | 3,46 |  | 3.456 | 0,00% | 3643958.7628 | 100,03%
00037734 | SINAPI | CACAMBA METALICA BASCULANTE COM CAPACIDADE DE 10 M3 (INCLUI MONTAGEM, NAO INCLUI CAMINHAO) | Material | UN | 0,0000498 |  | 68.750,61 |  | 3,42 |  | 3.4238 | 0,00% | 3643962.1866 | 100,03%
00014153 | SINAPI | FITA METALICA PERFURADA, L = *18* MM, ROLO DE 30 M, CARGA RECOMENDADA = *30* KGF | Material | UN | 0,0600000 |  | 55,32 |  | 3,32 |  | 3.3192 | 0,00% | 3643965.5058 | 100,03%
00005066 | SINAPI | PREGO DE ACO POLIDO COM CABECA 12 X 12 | Material | KG | 0,1210000 |  | 27,01 |  | 3,27 |  | 3.2682 | 0,00% | 3643968.774 | 100,03%
00002689 | SINAPI | ELETRODUTO PVC FLEXIVEL CORRUGADO, COR AMARELA, DE 20 MM | Material | M | 1,3465080 |  | 2,19 |  | 2,95 |  | 2.9489 | 0,00% | 3643971.7229 | 100,03%
00011467 | SINAPI | FECHADURA DE SOBREPOR TIPO CAIXAO, EM FERRO COM ACABAMENTO RESINADO, SEM MACANETA, SEM CILINDRO, INCLUINDO CHAVE TIPO SIMPLES | Material | UN | 0,1740000 |  | 16,90 |  | 2,94 |  | 2.9406 | 0,00% | 3643974.6635 | 100,03%
00013458 | SINAPI | COMPACTADOR DE SOLOS DE PERCURSAO (SOQUETE) COM MOTOR A GASOLINA 4 TEMPOS DE 4 HP (4 CV) | Equipamento | UN | 0,0001948 |  | 12.886,33 |  | 2,51 |  | 2.5103 | 0,00% | 3643977.1737 | 100,03%
00003906 | SINAPI | LUVA SOLDAVEL COM ROSCA, PVC, 25 MM X 3/4", PARA AGUA FRIA PREDIAL | Material | UN | 1,3920000 |  | 1,76 |  | 2,45 |  | 2.4499 | 0,00% | 3643979.6237 | 100,03%
00036487 | SINAPI | GUINCHO ELETRICO DE COLUNA, CAPACIDADE 400 KG, COM MOTO FREIO, MOTOR TRIFASICO DE 1,25 CV | Equipamento | UN | 0,0005046 |  | 4.815,63 |  | 2,43 |  | 2.43 | 0,00% | 3643982.0536 | 100,03%
00043462 | SINAPI | FERRAMENTAS - FAMILIA ENGENHEIRO CIVIL - HORISTA (ENCARGOS COMPLEMENTARES - COLETADO CAIXA) | Equipamento | H | 230,0000000 |  | 0,01 |  | 2,30 |  | 2.3 | 0,00% | 3643984.3536 | 100,03%
00000002 | SINAPI | OXIGENIO, RECARGA PARA CILINDRO DE CONJUNTO OXICORTE GRANDE | Material | m³ | 0,2142000 |  | 10,71 |  | 2,29 |  | 2.2941 | 0,00% | 3643986.6477 | 100,03%
2378 | ORSE | Vale transporte | Material | un | 0,5700600 |  | 4,00 |  | 2,28 |  | 2.2802 | 0,00% | 3643988.928 | 100,03%
00002370 | SINAPI | DISJUNTOR TIPO NEMA, MONOPOLAR 10 ATE 30A, TENSAO MAXIMA DE 240 V | Material | UN | 0,1710000 |  | 12,26 |  | 2,10 |  | 2.0965 | 0,00% | 3643991.0244 | 100,03%
00011267 | SINAPI | ARRUELA LISA, REDONDA, DE LATAO POLIDO, DIAMETRO NOMINAL 5/8", DIAMETRO EXTERNO = 34 MM, DIAMETRO DO FURO = 17 MM, ESPESSURA = *2,5* MM | Material | UN | 2,0000000 |  | 0,90 |  | 1,80 |  | 1.8 | 0,00% | 3643992.8244 | 100,03%
941 | ORSE | Fardamento com mangas curta | Material | un | 0,0111000 |  | 155,19 |  | 1,72 |  | 1.7226 | 0,00% | 3643994.547 | 100,03%
00040304 | SINAPI | PREGO DE ACO POLIDO COM CABECA DUPLA 17 X 27 (2 1/2 X 11) | Material | KG | 0,0651200 |  | 25,30 |  | 1,65 |  | 1.6475 | 0,00% | 3643996.1946 | 100,03%
981 | ORSE | Fita veda rosca 18mm | Material | m | 5,6400000 |  | 0,29 |  | 1,64 |  | 1.6356 | 0,00% | 3643997.8302 | 100,04%
00005074 | SINAPI | PREGO DE ACO POLIDO COM CABECA 15 X 18 (1 1/2 X 13) | Material | KG | 0,0621600 |  | 22,96 |  | 1,43 |  | 1.4272 | 0,00% | 3643999.2574 | 100,04%
00012295 | SINAPI | SOQUETE DE BAQUELITE BASE E27, PARA LAMPADAS | Material | UN | 0,5040000 |  | 2,69 |  | 1,36 |  | 1.3558 | 0,00% | 3644000.6131 | 100,04%
00005088 | SINAPI | PORTA CADEADO EM ACO GALVANIZADO, COMPRIMENTO DE 3 1/2" | Material | UN | 0,1740000 |  | 5,96 |  | 1,04 |  | 1.037 | 0,00% | 3644001.6502 | 100,04%
00002692 | SINAPI | DESMOLDANTE PROTETOR PARA FORMAS DE MADEIRA, DE BASE OLEOSA EMULSIONADA EM AGUA | Material | L | 0,1421618 |  | 6,84 |  | 0,97 |  | 0.97239 | 0,00% | 3644002.6225 | 100,04%
10517 | ORSE | Exames admissionais/demissionais (checkup) | Serviços | cj | 0,0029600 |  | 300,00 |  | 0,89 |  | 0.888 | 0,00% | 3644003.5105 | 100,04%
00001879 | SINAPI | CURVA 90 GRAUS, LONGA, DE PVC RIGIDO ROSCAVEL, DE 3/4", PARA ELETRODUTO | Material | UN | 0,3480000 |  | 2,53 |  | 0,88 |  | 0.88044 | 0,00% | 3644004.391 | 100,04%
00001891 | SINAPI | LUVA EM PVC RIGIDO ROSCAVEL, DE 3/4", PARA ELETRODUTO | Material | UN | 0,6960000 |  | 1,10 |  | 0,77 |  | 0.7656 | 0,00% | 3644005.1566 | 100,04%
00043487 | SINAPI | EPI - FAMILIA ENCARREGADO GERAL - HORISTA (ENCARGOS COMPLEMENTARES - COLETADO CAIXA) | Equipamento | H | 0,5733000 |  | 0,94 |  | 0,54 |  | 0.5389 | 0,00% | 3644005.6955 | 100,04%
00001901 | SINAPI | LUVA EM PVC RIGIDO ROSCAVEL, DE 1/2", PARA ELETRODUTO | Material | UN | 0,6960000 |  | 0,74 |  | 0,52 |  | 0.51504 | 0,00% | 3644006.2105 | 100,04%
10599 | ORSE | Protetor solar fps 30 com 120ml | Material | un | 0,0133200 |  | 35,90 |  | 0,48 |  | 0.47819 | 0,00% | 3644006.6887 | 100,04%
10362 | ORSE | Seguro de vida e acidente em grupo | Serviços | un | 0,0333000 |  | 12,54 |  | 0,42 |  | 0.41758 | 0,00% | 3644007.1063 | 100,04%
00012893 | SINAPI | BOTA DE SEGURANCA COM BIQUEIRA DE ACO E COLARINHO ACOLCHOADO | Material | PAR | 0,0054800 |  | 66,43 |  | 0,36 |  | 0.36404 | 0,00% | 3644007.4703 | 100,04%
00037736 | SINAPI | TANQUE DE ACO CARBONO NAO REVESTIDO, PARA TRANSPORTE DE AGUA COM CAPACIDADE DE 10 M3, COM BOMBA CENTRIFUGA POR TOMADA DE FORCA, VAZAO MAXIMA *75* M3/H (INCLUI MONTAGEM, NAO INCLUI CAMINHAO) | Material | UN | 0,0000029 |  | 85.950,00 |  | 0,25 |  | 0.24926 | 0,00% | 3644007.7196 | 100,04%
00012892 | SINAPI | LUVA RASPA DE COURO, CANO CURTO (PUNHO *7* CM) | Equipamento | PAR | 0,0170200 |  | 12,45 |  | 0,21 |  | 0.2119 | 0,00% | 3644007.9315 | 100,04%
10596 | ORSE | Protetor auricular | Material | un | 0,0333000 |  | 4,90 |  | 0,16 |  | 0.16317 | 0,00% | 3644008.0947 | 100,04%
11249 | ORSE | Serra circular eletrica portatil | Equipamento | un | 0,0003000 |  | 518,00 |  | 0,16 |  | 0.1554 | 0,00% | 3644008.2501 | 100,04%
00037544 | SINAPI | MISTURADOR DE ARGAMASSA, EIXO HORIZONTAL, CAPACIDADE DE MISTURA 300 KG, MOTOR ELETRICO TRIFASICO 220/380 V, POTENCIA 5 CV | Equipamento | UN | 0,0000118 |  | 12.515,75 |  | 0,15 |  | 0.14769 | 0,00% | 3644008.3977 | 100,04%
00002711 | SINAPI | CARRINHO DE MAO DE ACO CAPACIDADE 50 A 60 L, PNEU COM CAMARA | Equipamento | UN | 0,0006000 |  | 169,90 |  | 0,10 |  | 0.10194 | 0,00% | 3644008.4997 | 100,04%
11248 | ORSE | Furadeira e Parafusadeira eletrica Bosch ou Similar profissional | Equipamento | un | 0,0003000 |  | 246,00 |  | 0,07 |  | 0.0738 | 0,00% | 3644008.5735 | 100,04%
00012895 | SINAPI | CAPACETE DE SEGURANCA ABA FRONTAL COM SUSPENSAO DE POLIETILENO, SEM JUGULAR (CLASSE B) | Material | UN | 0,0044400 |  | 13,84 |  | 0,06 |  | 0.06145 | 0,00% | 3644008.6349 | 100,04%
00034466 | SINAPI | AJUDANTE DE PINTOR | Mão de Obra | H | 0,0048504 |  | 10,87 |  | 0,05 |  | 0.052724 | 0,00% | 3644008.6877 | 100,04%
00043463 | SINAPI | FERRAMENTAS - FAMILIA ENCARREGADO GERAL - HORISTA (ENCARGOS COMPLEMENTARES - COLETADO CAIXA) | Equipamento | H | 0,5733000 |  | 0,08 |  | 0,05 |  | 0.045864 | 0,00% | 3644008.7335 | 100,04%
11241 | ORSE | Alicate volt-amperimetro | Material | un | 0,0002800 |  | 144,00 |  | 0,04 |  | 0.04032 | 0,00% | 3644008.7738 | 100,04%
1651 | ORSE | Óculos branco proteção | Material | pr | 0,0056200 |  | 5,96 |  | 0,03 |  | 0.033495 | 0,00% | 3644008.8073 | 100,04%
00012894 | SINAPI | CAPA PARA CHUVA EM PVC COM FORRO DE POLIESTER, COM CAPUZ (AMARELA OU AZUL) | Material | UN | 0,0014800 |  | 17,99 |  | 0,03 |  | 0.026625 | 0,00% | 3644008.834 | 100,04%
11244 | ORSE | Martelo com unha | Material | un | 0,0006000 |  | 37,90 |  | 0,02 |  | 0.02274 | 0,00% | 3644008.8567 | 100,04%
10579 | ORSE | Chave de fenda chata 30 cm | Material | un | 0,0008800 |  | 22,89 |  | 0,02 |  | 0.020143 | 0,00% | 3644008.8768 | 100,04%
4728 | ORSE | Talhadeira chata 10" Talhadeira chara 10" | Material | un | 0,0009000 |  | 13,85 |  | 0,01 |  | 0.012465 | 0,00% | 3644008.8893 | 100,04%
11240 | ORSE | Alicate com isolamento | Material | un | 0,0002800 |  | 43,90 |  | 0,01 |  | 0.012292 | 0,00% | 3644008.9016 | 100,04%
10788 | ORSE | Pá quadrada | Material | un | 0,0006000 |  | 17,29 |  | 0,01 |  | 0.010374 | 0,00% | 3644008.912 | 100,04%
10578 | ORSE | Formão grande | Material | un | 0,0006000 |  | 15,15 |  | 0,01 |  | 0.00909 | 0,00% | 3644008.9211 | 100,04%
4729 | ORSE | Marreta 1 kg com cabo | Material | un | 0,0003000 |  | 27,50 |  | 0,01 |  | 0.00825 | 0,00% | 3644008.9293 | 100,04%
11242 | ORSE | Chave inglesa 12" | Material | un | 0,0001400 |  | 47,00 |  | 0,01 |  | 0.00658 | 0,00% | 3644008.9359 | 100,04%
10577 | ORSE | Serrote 40cm | Material | un | 0,0003000 |  | 18,58 |  | 0,01 |  | 0.005574 | 0,00% | 3644008.9415 | 100,04%
00043476 | SINAPI | FERRAMENTAS - FAMILIA OPERADOR ESCAVADEIRA - MENSALISTA (ENCARGOS COMPLEMENTARES - COLETADO CAIXA) | Equipamento | MES | 0,0732000 |  | 0,01 |  | 0,00 |  | 0.000732 | 0,00% | 3644008.9422 | 100,04%
Totais por Tipo
[11 empty] | Equipamento |  |  | R$ 651.781,80
[11 empty] | Equipamento para Aquisição Permanente |  |  | R$ 79,99
[11 empty] | Mão de Obra |  |  | R$ 499.140,10
[11 empty] | Material |  |  | R$ 2.274.785,27
[11 empty] | Serviços |  |  | R$ 134.032,95
[11 empty] | Taxas |  |  | R$ 1.575,10
[11 empty] | Administração |  |  | R$ 0,00
[11 empty] | Aluguel |  |  | R$ 0,00
[11 empty] | Verba |  |  | R$ 0,00
[11 empty] | Outros |  |  | R$ 82.613,73
[10 empty] | Total sem BDI |  | 3642721.37
[10 empty] | Total do BDI |  | 928228.83
[10 empty] | Total Geral |  | 4570950.2
_______________________________________________________________

## Curva ABC de Serviços
UNIVERSIDADE DE BRASÍLIA
SECRETARIA DE INFRAESTRUTURA
CENTRO DE PLANEJAMENTO OSCAR NIEMEYER
CURVA ABC DE SERVIÇOS
OBJETO: | OS04 - TEATRO HELENA BARCELOS
ENDEREÇO: | UnB - Brasília, DF, 70910-900
DATA: | 2022-01-07
Código | Banco | Descrição | Tipo | Und | Quant. | Valor Unit | Total | Peso (%) | Peso Acumulado (%)
INEL.001790 | Próprio | Fornecimento e Instalação de Subestação pré-fabricada compacta em um único invólucro sobreposta para um transformador de 500 kVA de potência. Incluso chaves secionadoras de saída de baixa tensão, cubículo de média tensão com equipamentos de proteção de acordo com projeto e espaço para transformador de potência a seco. Referência: Elos, Ormazabal ou equivalente técnicos | INEL - INSTALAÇÃO ELÉTRICA/ELETRIFICAÇÃO E ILUMINAÇÃO EXTERNA | UN | 1,0 | 385.541,00 | 385.541,00 | 10,58 | 10,58
FUES.000060 | Próprio | Fornecimento e Instalação de estrutura metálica | FUES - FUNDAÇÕES E ESTRUTURAS | kg | 6.428,69 | 37,44 | 240.690,15 | 6,61 | 17,19
SEES.000189 | Próprio | Fornecimento e instalação de Poltrona de auditório convencional | SEES - SERVIÇOS ESPECIAIS | un | 188,0 | 1.107,99 | 208.302,12 | 5,72 | 22,91
CLIM.001394 | Próprio | Fornecimento de condicionador de Ar tipo Splitão Inverter com condensação a ar. Capacidade 20,0 TR, operar com GÁS ECOLÓGICO R 410a, e inversores de frequência para o compressor e motor do ventilador da unidade condensadora. Vazão disponível de do ar de 10.258 a 14.361 m3/h , com compressor Scroll. Modelo ECOSPLIT INVERTER, 40VX20HHG236V1---V (Módulo ventilador - SIROCCO de alta vazão) + 40VX20HV6G4F5T (Módulo Trocador) + 38EVC10386S (Módulo Condensador tipo Inverter) + 38EXC10386S (Módulo Condensador tipo fixo) , Alimentação Elétrica Total: 380V/3F+N+T/60Hz , Marca: Carrier ou equivalente. Unidade Ventiladora com acionamento via polia regulável e correia e modelo "VH, acionamento HEAVY". A unidade deverá possuir os seguintes itens: filtro secador, válvula solenóide na linha de líquido, visor de líquido e indicador de umidade, válvulas de serviço para bloqueio das linhas de sucção, descarga e líquido. A unidade condensadora deverá possuir ventilador axial. O Painel de Comando Elétrico deverá conter os seguintes itens: proteção contra reciclagem do compressor, relês de proteção contra sobre-corrente, relês de proteção contra a falta de fase e inversão de fase. Também deverá ser previsto o banco de capacitores contra efeitos indutivos (Fator de Potência mínimo requerido = 0,93). ATENÇÃO : Este tipo de equipamento somente poderá ser instalado por empresas comprovadamente credenciadas pelo fabricante. | INES - INSTALAÇÕES ESPECIAIS | un | 2,0 | 84.429,76 | 168.859,52 | 4,64 | 27,55
INEL.001905 | Próprio | FORNECIMENTO E INSTALAÇÃO DE CABO FLEXÍVEL # 240 mm² ( Preto, Verde, Azul ), ISOLAMENTO EM COMPOSTO TERMOFIXO DE BORRACHA HEPR 90° C | INEL - INSTALAÇÃO ELÉTRICA/ELETRIFICAÇÃO E ILUMINAÇÃO EXTERNA | M | 584,0 | 248,46 | 145.100,64 | 3,98 | 31,53
SEES.000169 | Próprio | FORNECIMENTO E INSTALAÇÃO DE MONTA CARGA COM DIMENSÕES DE CABINE 1,00X1,00X1,20M E COM CAPACIDADE DE CARGA DE 50 A 300KG E ACABEMENTO EM AÇO INOX, MELANINA OU PINTURA | SEES - SERVIÇOS ESPECIAIS | UN | 1,0 | 122.980,00 | 122.980,00 | 3,38 | 34,90
INEL.001985 | Próprio | PERFIL LED LUMINÁRIA LINEA SOBREPOR GRAFITE ALTA REPRODUÇÃO DE COR: 1m; 28W 2365lm 4000K IRC>90 / LUXION | INEL - INSTALAÇÃO ELÉTRICA/ELETRIFICAÇÃO E ILUMINAÇÃO EXTERNA | UN | 185,22 | 565,88 | 104.812,29 | 2,88 | 37,78
ESQV.000254 | Próprio | Fornecimento e instalação de guarda-corpo em inox com montante vertical ∅=1 1/2" em aço inox e=2mm - fixado na laje inferior com 4 parafusos tipo parabolt -utilizar canopla para acabamento , montante horizontal tubular ∅=2" em aço inox e=2,25mm -soldado em montantes verticais, fechamento de guarda-corpo em vidro laminado incolor 8mm | ESQV - ESQUADRIAS/FERRAGENS/VIDROS | m | 56,83 | 1.805,20 | 102.589,51 | 2,82 | 40,60
93567 | SINAPI | ENGENHEIRO CIVIL DE OBRA PLENO COM ENCARGOS COMPLEMENTARES | SEDI - SERVIÇOS DIVERSOS | MES | 6,0 | 16.200,70 | 97.204,20 | 2,67 | 43,27
INHI.002064 | Próprio | RESERVATÓRIO METÁLICO CILÍNDRICO (7.44m³ + 92.56m³) - FORNECIMENTO E INSTALAÇÃO | INHI - INSTALAÇÕES HIDROS SANITÁRIAS | UN | 1,0 | 90.145,87 | 90.145,87 | 2,47 | 45,74
CLIM.001172 | Próprio | Duto em painel rígido de poliuretano, espessura 20mm, revestido externamente e internamente com lâminas de alumínio gofrado pintados com tinta esmalte. Ref.: MPU ou equivalente técnico. | INES - INSTALAÇÕES ESPECIAIS | m² | 518,2 | 167,63 | 86.865,86 | 2,38 | 48,13
REVE.000070 | Próprio | REVESTIMENTO VINÍLICO DE PAREDE - ARWALL TARKETT OU EQUIVALENTE TÉCNICO / ANNECY 65m 24110653 - CINZA ESCURO | INEL - INSTALAÇÃO ELÉTRICA/ELETRIFICAÇÃO E ILUMINAÇÃO EXTERNA | m² | 239,14 | 316,28 | 75.635,19 | 2,08 | 50,20
ESQV.000186 | Próprio | Fornecimento e instalação de corrimão DUPLO em aço inox Ø 1 1/2'' e=2mm fixado em montantes de guarda corpo existente | ESQV - ESQUADRIAS/FERRAGENS/VIDROS | m | 56,03 | 1.169,58 | 65.531,56 | 1,80 | 52,00
IMPE.000019 | Próprio | IMPERMEABILIZAÇÃO ESTRUTURAL POR CRISTALIZAÇÃO (SISTEMA HEY'DI - PÓ 1+PÓ 2 +LÍQUIDO SELADOR, DA VIAPOL), OU EQUIV. TÉCNICO, PARA PRESSÕES HIDR. NEGAT | ASTU - ASSENTAMENTO DE TUBOS E PECAS | m² | 553,18 | 113,11 | 62.570,18 | 1,72 | 53,72
SEES.000168 | Próprio | FORNECIMENTO E INSTALAÇÃO DE PLATAFORMA ELEVATÓRIA PL200 MODELO EXTRA DA MONTELE OU EQUIVALENTE | SEES - SERVIÇOS ESPECIAIS | UN | 1,0 | 62.248,76 | 62.248,76 | 1,71 | 55,43
INEL.001908 | Próprio | CABO DE COBRE MULTIPOLAR 3 X 6,00 MM2, TENSÃO NOMINAL ATÉ 0,6/1KV, ISOLAÇÃO EM EPR OU HEPR, ANTICHAMAS | INEL - INSTALAÇÃO ELÉTRICA/ELETRIFICAÇÃO E ILUMINAÇÃO EXTERNA | m | 2.442,0 | 23,97 | 58.534,74 | 1,61 | 57,03
93210 | SINAPI | EXECUÇÃO DE REFEITÓRIO EM CANTEIRO DE OBRA EM CHAPA DE MADEIRA COMPENSADA, NÃO INCLUSO MOBILIÁRIO E EQUIPAMENTOS. AF_02/2016 | CANT - CANTEIRO DE OBRAS | m² | 90,0 | 557,78 | 50.200,20 | 1,38 | 58,41
CLIM.000161 | Próprio | Tubo de cobre rígido para refrigeração, esp. Parede 1,59 mm ø1.5/8", incluindo suportes, solda e acessórios para instalação, com isolamento em espuma elastomérica - ref. Armaflex ou equivalente técnico (ver especificações em memorial executivo). | INES - INSTALAÇÕES ESPECIAIS | m | 153,4 | 282,24 | 43.295,61 | 1,19 | 59,60
101927 | SINAPI | TUBO DE AÇO GALVANIZADO COM COSTURA, CLASSE MÉDIA, DN 100 (4"), CONEXÃO ROSQUEADA, INSTALADO EM REDE DE ALIMENTAÇÃO PARA HIDRANTE - FORNECIMENTO E INSTALAÇÃO. AF_10/2020 | INHI - INSTALAÇÕES HIDROS SANITÁRIAS | M | 160,62 | 260,83 | 41.894,51 | 1,15 | 60,75
98459 | SINAPI | TAPUME COM TELHA METÁLICA. AF_05/2018 | CANT - CANTEIRO DE OBRAS | m² | 300,0 | 125,35 | 37.605,00 | 1,03 | 61,78
202104 | SBC | PISO TATIL ALERTA EM INOX PARAFUSADO COM RANHURAS (BOLINHA) | 202 | M | 151,32 | 247,57 | 37.462,29 | 1,03 | 62,81
PAVI.000010 | Próprio | Piso em Placas de Painel Wall 1,20x2,50m, e=4cm, inclusive fixação - Fornecimento e Instalação | PAVI - PAVIMENTAÇÃO | m² | 196,0 | 172,00 | 33.712,00 | 0,93 | 63,74
91926 | SINAPI | CABO DE COBRE FLEXÍVEL ISOLADO, 2,5 MM², ANTI-CHAMA 450/750 V, PARA CIRCUITOS TERMINAIS - FORNECIMENTO E INSTALAÇÃO. AF_12/2015 | INEL - INSTALAÇÃO ELÉTRICA/ELETRIFICAÇÃO E ILUMINAÇÃO EXTERNA | M | 7.591,0 | 4,02 | 30.515,82 | 0,84 | 64,58
94295 | SINAPI | MESTRE DE OBRAS COM ENCARGOS COMPLEMENTARES | SEDI - SERVIÇOS DIVERSOS | MES | 6,0 | 4.432,88 | 26.597,28 | 0,73 | 65,31
PISO.000122 | Próprio | Piso em Placas de Painel Wall 1,20x2,50m, e=2,3cm - Fornecimento e Instalação | PAVI - PAVIMENTAÇÃO | m² | 252,21 | 99,10 | 24.994,01 | 0,69 | 65,99
98671 | SINAPI | PISO EM GRANITO APLICADO EM AMBIENTES INTERNOS. AF_09/2020 | PISO - PISOS | m² | 58,82 | 376,59 | 22.151,02 | 0,61 | 66,60
ESQV.000347 | Próprio | GUARDA CORPO EM AÇO GALVANIZADO, MONTANTES VERTICAIS EM BARRA CHATA, FECHAMENTO DE GUARDA CORPO EM TELA ARTÍSTICA QUADRICULADA COM MOLDURA EM BAGUETES METÁLICOS- ACABAMENTO EM PINTURA ELETROSTÁTICA COR CINZA - ALTURA TOTAL 1,10 DO PISO ACABADO | ESQV - ESQUADRIAS/FERRAGENS/VIDROS | M | 25,57 | 851,07 | 21.761,85 | 0,60 | 67,20
INEL.001486 | Próprio | Eletroduto de Aço Galvanizado médio 3/4" (Ø20mm) com conexões, fixações e acessórios | INEL - INSTALAÇÃO ELÉTRICA/ELETRIFICAÇÃO E ILUMINAÇÃO EXTERNA | m | 475,0 | 44,19 | 20.990,25 | 0,58 | 67,77
95749 | SINAPI | ELETRODUTO DE AÇO GALVANIZADO, CLASSE LEVE, DN 20 MM (3/4), APARENTE, INSTALADO EM PAREDE - FORNECIMENTO E INSTALAÇÃO. AF_11/2016_P | INEL - INSTALAÇÃO ELÉTRICA/ELETRIFICAÇÃO E ILUMINAÇÃO EXTERNA | M | 897,0 | 23,05 | 20.675,85 | 0,57 | 68,34
88326 | SINAPI | VIGIA NOTURNO COM ENCARGOS COMPLEMENTARES | SEDI - SERVIÇOS DIVERSOS | H | 960,0 | 20,11 | 19.305,60 | 0,53 | 68,87
93212 | SINAPI | EXECUÇÃO DE SANITÁRIO E VESTIÁRIO EM CANTEIRO DE OBRA EM CHAPA DE MADEIRA COMPENSADA, NÃO INCLUSO MOBILIÁRIO. AF_02/2016 | CANT - CANTEIRO DE OBRAS | m² | 20,0 | 932,36 | 18.647,20 | 0,51 | 69,38
72253 | SINAPI | CABO DE COBRE NU 35MM2 - FORNECIMENTO E INSTALACAO | INEL - INSTALAÇÃO ELÉTRICA/ELETRIFICAÇÃO E ILUMINAÇÃO EXTERNA | M | 520,0 | 35,50 | 18.460,00 | 0,51 | 69,89
CLIM.001405 | Próprio | Fornecimento de Gabinete de ventilação para retorno de ar, com ventilador centrífugo dupla aspiração tipo sirocco. Dados Técnicos: Pressão Est. - 35 mmCA, Vazão de Projeto: 9.425 m³/h, Ref.: gvs 18/18 com gaveta para filtros, da otam ou equivalente. | INES - INSTALAÇÕES ESPECIAIS | un | 2,0 | 8.909,29 | 17.818,58 | 0,49 | 70,38
93208 | SINAPI | EXECUÇÃO DE ALMOXARIFADO EM CANTEIRO DE OBRA EM CHAPA DE MADEIRA COMPENSADA, INCLUSO PRATELEIRAS. AF_02/2016 | CANT - CANTEIRO DE OBRAS | m² | 20,0 | 871,27 | 17.425,40 | 0,48 | 70,86
COBE.000076 | Próprio | FORRO DE GESSO ACARTONADO RESISTENTE AO FOGO - INCLUSIVE ESTRUTURA DE FIXAÇÃO | COBE - COBERTURA | m² | 360,82 | 48,01 | 17.322,96 | 0,48 | 71,33
93584 | SINAPI | EXECUÇÃO DE DEPÓSITO EM CANTEIRO DE OBRA EM CHAPA DE MADEIRA COMPENSADA, NÃO INCLUSO MOBILIÁRIO. AF_04/2016 | CANT - CANTEIRO DE OBRAS | m² | 20,0 | 846,85 | 16.937,00 | 0,46 | 71,80
101404 | SINAPI | ENGENHEIRO ELETRICISTA COM ENCARGOS COMPLEMENTARES | SEDI - SERVIÇOS DIVERSOS | MES | 1,0 | 16.869,76 | 16.869,76 | 0,46 | 72,26
INEL.001061 | Próprio | Fornecimento e instalação de Luminária linear de sobrepor, corpo em perfil de alumínio extrudado, pintado a pó, difusor de metacrilato frost ou branco leitoso, resistente a UV. 130lm/W, 28W/m | INEL - INSTALAÇÃO ELÉTRICA/ELETRIFICAÇÃO E ILUMINAÇÃO EXTERNA | m | 183,68 | 90,19 | 16.566,09 | 0,45 | 72,72
023716 | SBC | REMOCAO DE ENTULHO DE OBRA EM CAMINHAO | 23 | m³ | 80,0 | 206,26 | 16.500,80 | 0,45 | 73,17
72254 | SINAPI | CABO DE COBRE NU 50MM2 - FORNECIMENTO E INSTALACAO | INEL - INSTALAÇÃO ELÉTRICA/ELETRIFICAÇÃO E ILUMINAÇÃO EXTERNA | M | 325,0 | 50,13 | 16.292,25 | 0,45 | 73,62
CLIM.000085 | Próprio | Tubo de cobre rígido para refrigeração, esp. Parede 0.79 mm ø1/2", incluindo suportes, solda e acessórios para instalação, com isolamento em espuma elastomérica - ref. Armaflex ou equivalente - fornecimento e instalação | INES - INSTALAÇÕES ESPECIAIS | m | 214,3 | 70,82 | 15.176,72 | 0,42 | 74,03
ESQV.000325 | Próprio | PORTA CORTA-FOGO, VÃO OSSO 564X205CM, COM QUATRO FOLHAS DE ABRIR - FORNECIMENTO E INSTALAÇÃO | ESQV - ESQUADRIAS/FERRAGENS/VIDROS | UN | 2,0 | 7.437,27 | 14.874,54 | 0,41 | 74,44
068205 | SBC | ELETRODUTO FERRO GALVANIZADO 1.1/4"" | 68 | M | 225,2 | 64,71 | 14.572,69 | 0,40 | 74,84
102253 | SINAPI | DIVISORIA SANITÁRIA, TIPO CABINE, EM GRANITO CINZA POLIDO, ESP = 3CM, ASSENTADO COM ARGAMASSA COLANTE AC III-E, EXCLUSIVE FERRAGENS. AF_01/2021 | PARE - PAREDES/PAINEIS | m² | 19,27 | 753,43 | 14.518,59 | 0,40 | 75,24
91928 | SINAPI | CABO DE COBRE FLEXÍVEL ISOLADO, 4 MM², ANTI-CHAMA 450/750 V, PARA CIRCUITOS TERMINAIS - FORNECIMENTO E INSTALAÇÃO. AF_12/2015 | INEL - INSTALAÇÃO ELÉTRICA/ELETRIFICAÇÃO E ILUMINAÇÃO EXTERNA | M | 2.037,0 | 6,67 | 13.586,79 | 0,37 | 75,61
CLIM.000155 | Próprio | Tubo de cobre rígido para refrigeração, esp. Parede 0,79 mm ø5/8", incluindo suportes, solda e acessórios para instalação, com isolamento em espuma elastomérica - ref. Armaflex ou equivalente técnico (ver especificações em memorial executivo). | INES - INSTALAÇÕES ESPECIAIS | m | 153,4 | 86,52 | 13.272,16 | 0,36 | 75,98
CANT.000007 | Próprio | BARRACAO DE OBRA PARA ALOJAMENTO/ESCRITORIO, PISO EM PINHO 3A, PAREDES EM COMPENSADO 10MM, COBERTURA EM TELHA FIBROCIMENTO 6MM, INCLUSO INSTALACOES ELETRICAS E ESQUADRIAS. REAPROVEITADO 5 VEZES | CANT - CANTEIRO DE OBRAS | m² | 30,0 | 440,72 | 13.221,60 | 0,36 | 76,34
SEES.000188 | Próprio | Fornecimento e instalação de Poltrona de auditório para obesos | SEES - SERVIÇOS ESPECIAIS | un | 6,0 | 2.199,99 | 13.199,94 | 0,36 | 76,70
SEES.000116 | Próprio | ENGENHEIRO MECÂNICO COM ENCARGOS COMPLEMENTARES | SEDI - SERVIÇOS DIVERSOS | H | 160,0 | 81,67 | 13.067,20 | 0,36 | 77,06
ESQV.000328 | Próprio | PORTA DE MADEIRA SEMI-OCA (LEVE O MEDIA) DE ABRIR 90X210CM, ESPESSURA DE 3,5CM, ITENS INCLUSOS: DOBRADIÇAS, MONTAGEM E INSTALAÇÃO DO BATENTE, FECHADURA DE EMBUTIR COM CILINDRO,EXTERNA, COMPLETA, FORNECIMENTO E INSTALAÇÃO – FOLHA COM ACABAMENTO EM LAMINADO MELAMINICO PADRÃO IMBUIA JADE - ALIZAR E ADUELA EM MADEIRA COM ACABAMENTO EM PINTURA VERNIZ INCOLOR - COM BARRA HORIZONTAL L=60cm EM AÇO INOX E BATE-MACA EM INOX EM AMBOS LADOS DA PORTA - FORNECIMENTO E INSTALAÇÃO | ESQV - ESQUADRIAS/FERRAGENS/VIDROS | UN | 5,0 | 2.529,71 | 12.648,55 | 0,35 | 77,41
REVE.000069 | Próprio | FORNECIMENTO E INSTALAÇÃO DE ORRO DE FELTRO EM LA DE ROCHA, 1 FACE REVESTIDA COM FILME DE POLIPROPILENO, EM ROLO, DENSIDADE = 32 KG/M3, E=*50* MM | REVE - REVESTIMENTO E TRATAMENTO DE SUPERFÍCIES | m² | 329,84 | 37,97 | 12.524,02 | 0,34 | 77,75
88489 | SINAPI | APLICAÇÃO MANUAL DE PINTURA COM TINTA LÁTEX ACRÍLICA EM PAREDES, DUAS DEMÃOS. AF_06/2014 | PINT - PINTURAS | m² | 960,28 | 12,92 | 12.406,81 | 0,34 | 78,09
INEL.001984 | Próprio | PERFIL LED SOBREPOR ALTA REPRODUÇÃO DE COR: 1m; 14W 1184lm 4000K IRC>90 / REF.7908124301856 BRILIA | INEL - INSTALAÇÃO ELÉTRICA/ELETRIFICAÇÃO E ILUMINAÇÃO EXTERNA | UN | 70,0 | 169,06 | 11.834,20 | 0,32 | 78,42
120035 | SBC | CANTONEIRA METALICA PARA PROTECAO DE CANTOS-VIVOS | 120 | M | 77,53 | 147,24 | 11.415,51 | 0,31 | 78,73
CLIM.001397 | Próprio | Fornecimento de Unidade Minisplit Inverter, só frio, capacidade nominal de 12.000BTU/h, condensadora de descarga horizontal, com proteção galvânica nas aletas do condensador, gás refrigerante ecológico (HFC). Combinação de unidades: Interna, Hi wall 12.000BTU/h (Modelo ref.: 42FVCA12C5). Externa, modelo de referência 38FVCA12C5. Fabricante de Ref.: Carrier, equivalente ou superior. Tensão: 220V-1ø-60Hz | INES - INSTALAÇÕES ESPECIAIS | cj | 4,0 | 2.844,49 | 11.377,96 | 0,31 | 79,04
CLIM.001435 | Próprio | DIFUSOR DE ALTA INDUÇÃO DE AR COM CAIXA PLENUM, EM CHAPA DE AÇO GALVANIZADA, TAMANHO 600 - REF. VD-H-600, DA TROX OU EQUIVALENTE - Fornecimento e instalação | INES - INSTALAÇÕES ESPECIAIS | unid. | 12,0 | 941,59 | 11.299,08 | 0,31 | 79,35
88486 | SINAPI | APLICAÇÃO MANUAL DE PINTURA COM TINTA LÁTEX PVA EM TETO, DUAS DEMÃOS. AF_06/2014 | PINT - PINTURAS | m² | 878,17 | 12,43 | 10.915,65 | 0,30 | 79,65
CLIM.001401 | Próprio | Fornecimento de Unidade Minisplit High Wall Inverter, só frio, capacidade nominal de 30.000BTU/h, condensadora de descarga vertical, com proteção galvânica nas aletas do condensador, gás refrigerante ecológico (HFC). Combinação de unidades: Interna, Cassete 30.000BTU/h (Modelo ref.: ASBG30JFBB). Externa, modelo de referência AOBG30JFTB. Fabricante de Ref.: Fujitsu, equivalente ou superior. Tensão: 220V-1ø-60Hz | INES - INSTALAÇÕES ESPECIAIS | un | 2,0 | 5.289,00 | 10.578,00 | 0,29 | 79,94
CLIM.001338 | Próprio | Grelha de retorno de ar com aletas fixas, quadradas, de material plástico, LxH (1225X325) mm - Ref.: AE-A da Trox | INES - INSTALAÇÕES ESPECIAIS | un | 30,0 | 352,13 | 10.563,90 | 0,29 | 80,23
060107 | SBC | ELETROCALHA PERFURADA TIPO ""U"" 100X50 CHAPA 20 SEM TAMPA | 60 | M | 211,0 | 48,11 | 10.151,21 | 0,28 | 80,51
ESQV.000350 | Próprio | P3 - PORTA DE MADEIRA, VÃO OSSO 946X243CM, COM 10 FOLHAS VENEZIANAS DE CORRER, ESPESSURA DE 3,5CM, ITENS INCLUSOS: TRILHOS, ROLDANAS, PUXADORES, MONTAGEM E INSTALAÇÃO DO BATENTE, FORNECIMENTO E INSTALAÇÃO - FOLHAS COM ACABAMENTO EM PINTURA COM TINTA ESMALTE COR CINZA - ALIZAR E ADUELAS EM MADEIRA, ACABAMENTO EM PINTURA COM TINTA ESMALTE COR CINZA. | ESQV - ESQUADRIAS/FERRAGENS/VIDROS | un | 1,0 | 10.088,77 | 10.088,77 | 0,28 | 80,79
91930 | SINAPI | CABO DE COBRE FLEXÍVEL ISOLADO, 6 MM², ANTI-CHAMA 450/750 V, PARA CIRCUITOS TERMINAIS - FORNECIMENTO E INSTALAÇÃO. AF_12/2015 | INEL - INSTALAÇÃO ELÉTRICA/ELETRIFICAÇÃO E ILUMINAÇÃO EXTERNA | M | 1.091,76 | 9,18 | 10.022,35 | 0,28 | 81,06
INEL.001958 | Próprio | Serviço de estudo de coordenação e seletividade | INEL - INSTALAÇÃO ELÉTRICA/ELETRIFICAÇÃO E ILUMINAÇÃO EXTERNA | UN | 1,0 | 9.754,20 | 9.754,20 | 0,27 | 81,33
73861/017 | SINAPI | CONDULETE 3/4" EM LIGA DE ALUMÍNIO FUNDIDO TIPO "X" - FORNECIMENTO E INSTALACAO | INEL - INSTALAÇÃO ELÉTRICA/ELETRIFICAÇÃO E ILUMINAÇÃO EXTERNA | UN | 496,0 | 19,58 | 9.711,68 | 0,27 | 81,60
INEL.001883 | Próprio | Fornecimento e instalação Bloco Autônomo 30 LEDS, 4W, na cor branca 6300K. Referência: FLX500 da Aureon ou equivalente técnico | INEL - INSTALAÇÃO ELÉTRICA/ELETRIFICAÇÃO E ILUMINAÇÃO EXTERNA | UN | 154,0 | 61,91 | 9.534,14 | 0,26 | 81,86
INEL.001037 | Próprio | FORNECIMENTO E INSTALAÇÃO DE CABO FLEXÍVEL # 120 mm² ( Preto, Verde, Azul ), ISOLAMENTO EM COMPOSTO TERMOFIXO DE BORRACHA HEPR 90° C | INEL - INSTALAÇÃO ELÉTRICA/ELETRIFICAÇÃO E ILUMINAÇÃO EXTERNA | M | 73,0 | 128,44 | 9.376,12 | 0,26 | 82,12
CLIM.000021 | Próprio | Chapa de aço galvanizado #24 para Dutos de ventilação e ar condicionado, incluindo fabricação, montagem, instalação e fixação. Ref.: Chapa de aço galvanizado NBR7008 ZC | INES - INSTALAÇÕES ESPECIAIS | kg | 278,6 | 33,33 | 9.285,73 | 0,25 | 82,37
INEL.001060 | Próprio | Fornecimento e instalação de Perfil LED de sobrepor. Com 1m de comprimento, potência de 14W, IP44, temperatura de cor 2700K, indice de reprodução de cor (irc) > 90, ângulo de facho de 120°, fluxo luminoso de 1025lm e eficiência luminosa de 73,21lm/W. Referência comercial: 301849, da fabricante Brilia, ou equivalente técnico. | INEL - INSTALAÇÃO ELÉTRICA/ELETRIFICAÇÃO E ILUMINAÇÃO EXTERNA | UN | 51,0 | 180,16 | 9.188,16 | 0,25 | 82,62
ESQV.000349 | Próprio | P2 - PORTA DE MADEIRA SEMI-OCA DE ABRIR, SEM VISOR 85X210CM, ESPESSURA DE 3,5CM, ITENS INCLUSOS: DOBRADIÇAS, MONTAGEM E INSTALAÇÃO DO BATENTE, FECHADURA DE EMBUTIR COM CILINDRO, EXTERNA, COMPLETA, FORNECIMENTO E INSTALAÇÃO - FOLHA COM ACABAMENTO EM PINTURA COM TINTA ESMALTE COR CINZA - MARCO METÁLICO, ACABAMENTO EM PINTURA COM TINTA ESMALTE COR CINZA. | ESQV - ESQUADRIAS/FERRAGENS/VIDROS | un | 4,0 | 2.265,02 | 9.060,08 | 0,25 | 82,87
INEL.001052 | Próprio | Fornecimento e passagem de cabo DMX512 | INEL - INSTALAÇÃO ELÉTRICA/ELETRIFICAÇÃO E ILUMINAÇÃO EXTERNA | m | 660,0 | 13,70 | 9.042,00 | 0,25 | 83,12
INEL.001051 | Próprio | Fornecimento e Instalação de painel, fabricada em metal, com espaço para 148 tomadas e 60 disjuntores, com dimensões 2250x1030mm. Conforme detalhe de projeto. | INEL - INSTALAÇÃO ELÉTRICA/ELETRIFICAÇÃO E ILUMINAÇÃO EXTERNA | unid. | 1,0 | 8.693,56 | 8.693,56 | 0,24 | 83,36
PPCI.000167 | Próprio | FORNECIMENTO DE ELETROBOMBA P=5CV; Q=26,3 M3/H; H.MAN=30 M.C.A REF.: SCHNEIDER BC-21 R 1 ½ OU EQUIVALENTES TÉCNICOS | INHI - INSTALAÇÕES HIDROS SANITÁRIAS | UN | 2,0 | 4.273,00 | 8.546,00 | 0,23 | 83,59
PISO.000157 | Próprio | FORNECIMENTO E INSTALAÇÃO DE PISO DE MADEIRA MAÇARANDUBA | PISO - PISOS | m² | 23,0 | 365,49 | 8.406,27 | 0,23 | 83,83
INEL.001988 | Próprio | PAINEL LED SOBREPOR: 1200x300mm 36W 3600lm 4000K IRC>80 / REF. 7908124302204 BRILIA | INEL - INSTALAÇÃO ELÉTRICA/ELETRIFICAÇÃO E ILUMINAÇÃO EXTERNA | UN | 17,0 | 484,98 | 8.244,66 | 0,23 | 84,05
PISO.000147 | Próprio | Fornecimento e instalação de revestimento cimentado queimado tecnológico monolítico polimérico aplicado sobre piso granitina existente | PISO - PISOS | m² | 36,4 | 217,35 | 7.911,54 | 0,22 | 84,27
CLIM.001155 | Próprio | Fornecimento e Instalação de Gás Nitrogênio | INES - INSTALAÇÕES ESPECIAIS | m³ | 14,0 | 552,28 | 7.731,92 | 0,21 | 84,48
ESQV.000126 | Próprio | Fornecimento e instalação de barras de apoio “U” em aço inox escovado Ø=1.1/2'' comprimento aproximado 80cm | ESQV - ESQUADRIAS/FERRAGENS/VIDROS | un | 5,0 | 1.475,52 | 7.377,60 | 0,20 | 84,68
ESQV.000324 | Próprio | PORTA CORTA-FOGO DUPLA 160X210CM - FORNECIMENTO E INSTALAÇÃO | ESQV - ESQUADRIAS/FERRAGENS/VIDROS | UN | 2,0 | 3.673,10 | 7.346,20 | 0,20 | 84,89
INEL.001056 | Próprio | Fornecimento e instalação de Painel LED retangular, de sobrepor. Potência de 36W, fator de potência > 0,90, temperatura de cor 4000K, indice de reprodução de cor (irc) > 80, ângulo de facho de 120°, fluxo luminoso de 3600lm, eficiência de 100,0 lm/W e com dimensões de 3,8x120x30cm. Referência comercial: 302204, da fabricante Brilia, ou equivalente técnico. | INEL - INSTALAÇÃO ELÉTRICA/ELETRIFICAÇÃO E ILUMINAÇÃO EXTERNA | UN | 15,0 | 489,29 | 7.339,35 | 0,20 | 85,09
INEL.001793 | Próprio | Fornecimento e Instalação de Quadro de embutir ou sobrepor abrigado, nas dimensões de 600x1100x200 mm, c/ trilhos DIN para fixação de equipamentos, borneira SAK para ligação dos cabos conf. projeto, c/ conexões, fixações, identificações e acessórios. | INEL - INSTALAÇÃO ELÉTRICA/ELETRIFICAÇÃO E ILUMINAÇÃO EXTERNA | UN | 4,0 | 1.802,93 | 7.211,72 | 0,20 | 85,28
CLIM.000084 | Próprio | Tubo de cobre rígido para refrigeração, esp. Parede 0.79 mm ø1/4", incluindo suportes, solda e acessórios para instalação, com isolamento em espuma elastomérica - ref. Armaflex ou equivalente - fornecimento e instalação | INES - INSTALAÇÕES ESPECIAIS | m | 214,3 | 32,94 | 7.059,04 | 0,19 | 85,48
ESQV.000352 | Próprio | P12 - PORTA 85 X 180 CM EM CHAPA DE MADEIRA PRENSADA, COM REQUADRO EM CHAPA DE MADEIRA MACIÇA ACABAMENTO EM LAMINADO MELAMÍNICO COR BRANCO - FERRAGENS : KIT DOBRADIÇAS PARA FIXAÇÃO EM GRANITO E FECHADURA COM TARGETA LIVRE/OCUPADO CROMADA | ESQV - ESQUADRIAS/FERRAGENS/VIDROS | un | 7,0 | 1.007,52 | 7.052,64 | 0,19 | 85,67
PISO.000149 | Próprio | FORNECIMENTO E INSTALAÇÃO DE PLACAS DE PISO PLURIGOMA 50X50 - LINHA GOMAPLAC, OU SIMILAR, FIXÁVEL COM ADESIVO G15, OU SIMILAR. | PISO - PISOS | m² | 77,84 | 89,12 | 6.937,10 | 0,19 | 85,86
ESQV.000429 | Próprio | P17 - PORTA CORTA-FOGO 163X210X4CM - COM DUAS FOLHAS - FORNECIMENTO E INSTALAÇÃO, COM FECHADURA, VAO LUZ DE 163 X 210 CM, CLASSE P-90 (NBR 11742), COM ACABAMENTO EM PINTURA NA COR CINZA, BARRA ANTIPÂNICO. | ESQV - ESQUADRIAS/FERRAGENS/VIDROS | UN | 2,0 | 3.385,02 | 6.770,04 | 0,19 | 86,05
INEL.001398 | Próprio | Eletroduto corrugado (helicoidal) de PEAD (Polietileno de Alta Densidade - kanaflex) flexível Ø5", na cor preta, de seção circular, inclusive conexões: | INEL - INSTALAÇÃO ELÉTRICA/ELETRIFICAÇÃO E ILUMINAÇÃO EXTERNA | m | 110,0 | 58,32 | 6.415,20 | 0,18 | 86,22
063447 | SBC | ELETROCALHA PERFURADA TIPO ""U"" 50X50 CHAPA 18 SEM TAMPA | 63 | M | 154,0 | 41,64 | 6.412,56 | 0,18 | 86,40
FUES.000222 | Próprio | CHAPA DE ACO GROSSA, ASTM A36, E = 7/8 " (22,23 MM) 174,28 KG/M2 - FORNECIMENTO E INSTALAÇÃO | FUES - FUNDAÇÕES E ESTRUTURAS | KG | 273,19 | 23,44 | 6.403,57 | 0,18 | 86,58
022061 | SBC | DEMOLICAO ALVENARIA ESPESSURA 15cm PARA REMOCAO | 22 | m³ | 68,8 | 92,05 | 6.333,04 | 0,17 | 86,75
059124 | SBC | ELETROCALHA PERFURADA TIPO ""U"" 150X50 CHAPA 18 SEM TAMPA | 59 | M | 113,0 | 55,67 | 6.290,71 | 0,17 | 86,92
190058 | SBC | ESPELHO CRISTAL 4mm COM MOLDURA DE ALUMINIO | 190 | m² | 16,24 | 386,61 | 6.278,54 | 0,17 | 87,10
016500 | SBC | PLACA DE RESPONSABILIDADE TECNICA EM OBRAS | 16 | m² | 18,65 | 335,09 | 6.249,42 | 0,17 | 87,27
CLIM.001334 | Próprio | Grelha de insuflamenteo de Ar fabricado em alumínio anodizado, dupla deflexão vertical, com caixa pelno em chapa galvanizada e registro de lâminas convergêntes, LxH (625x165)mm - Ref.: VAT-DG da Trox | INES - INSTALAÇÕES ESPECIAIS | un | 19,0 | 309,98 | 5.889,62 | 0,16 | 87,43
87265 | SINAPI | REVESTIMENTO CERÂMICO PARA PAREDES INTERNAS COM PLACAS TIPO ESMALTADA EXTRA DE DIMENSÕES 20X20 CM APLICADAS EM AMBIENTES DE ÁREA MAIOR QUE 5 M² NA ALTURA INTEIRA DAS PAREDES. AF_06/2014 | REVE - REVESTIMENTO E TRATAMENTO DE SUPERFÍCIES | m² | 122,09 | 47,85 | 5.842,00 | 0,16 | 87,59
INEL.000442 | Próprio | Cabo de cobre blindado com fita de poliéster para alarme de incêndio 3x1,50mm² e condutor dreno 0,5mm² | INEL - INSTALAÇÃO ELÉTRICA/ELETRIFICAÇÃO E ILUMINAÇÃO EXTERNA | m | 430,0 | 13,50 | 5.805,00 | 0,16 | 87,75
FUES.000223 | Próprio | FORNECIMENTO E MONTAGEM PERFIL LAMINADO A572 W 150X13 | FUES - FUNDAÇÕES E ESTRUTURAS | KG | 27,3 | 206,78 | 5.645,09 | 0,15 | 87,90
2227 | ORSE | Piso elevado c/ placa de aço preenchida com concreto celular, revestido com paviflex e=3,2mm c/ pedestais telescópico galv. à fogo, dim.600 x 600 x 30mm | Pisos Sintéticos / Vinílicos | m² | 8,85 | 631,20 | 5.586,12 | 0,15 | 88,06
CLIM.000027 | Próprio | Suporte metálico tipo mão francesa, tamanho 600mm em aço inoxidável tipo AISI-304 de 1.5mm, típica para unidade condensadora de até 60.000 BTU/h. Inclui acessórios de fixação, sendo que os metálicos (parafusos, arruelas, porcas) devem ser fabricados em aço inoxidável. Obs.: Confirmar capacidade de carga do suporte em relação ao peso do equipamento. | INES - INSTALAÇÕES ESPECIAIS | cj | 7,0 | 777,32 | 5.441,24 | 0,15 | 88,21
INEL.001502 | Próprio | Fornecimento e Instalação de Módulo de Tomada 2P+T - 20A/250V - NBR 14136. Ref: Pial Silentoque ou equivalentes técnicos | INEL - INSTALAÇÃO ELÉTRICA/ELETRIFICAÇÃO E ILUMINAÇÃO EXTERNA | un | 327,0 | 16,58 | 5.421,66 | 0,15 | 88,35
INEL.001912 | Próprio | Fornecimento e Instalação de Central de Alarme de incêndio endereçável 2 laços, alimentação principal : 85-265 V AC, 50/60Hz, alimentação secundária: 28 V DC Nominal. Referência:JNR-V4-2 (JUNIOR V4) da Global Fire Equipments | INEL - INSTALAÇÃO ELÉTRICA/ELETRIFICAÇÃO E ILUMINAÇÃO EXTERNA | un | 1,0 | 5.378,45 | 5.378,45 | 0,15 | 88,50
012689 | SBC | MOBILIZACAO E DESMOBILIZACAO DE CANTEIRO | 12 | UN | 1,0 | 5.214,57 | 5.214,57 | 0,14 | 88,65
98685 | SINAPI | RODAPÉ EM GRANITO, ALTURA 10 CM. AF_09/2020 | PISO - PISOS | M | 76,33 | 68,17 | 5.203,41 | 0,14 | 88,79
INEL.001915 | Próprio | Fornecimento e Instalação de Sinalizador Áudiovisual Endereçável para sistema de alarme de incêndio. Referência:VALKYRIE ASB da Global Fire Equipments. | INEL - INSTALAÇÃO ELÉTRICA/ELETRIFICAÇÃO E ILUMINAÇÃO EXTERNA | un | 8,0 | 639,24 | 5.113,92 | 0,14 | 88,93
ESQV.000300 | Próprio | PORTA CORTA-FOGO 120X210X4CM - FORNECIMENTO E INSTALAÇÃO. AF_12/2019 | ESQV - ESQUADRIAS/FERRAGENS/VIDROS | UN | 2,0 | 2.533,26 | 5.066,52 | 0,14 | 89,07
93358 | SINAPI | ESCAVAÇÃO MANUAL DE VALA COM PROFUNDIDADE MENOR OU IGUAL A 1,30 M. AF_02/2021 | MOVT - MOVIMENTO DE TERRA | m³ | 78,9 | 63,25 | 4.990,42 | 0,14 | 89,21
99059 | SINAPI | LOCACAO CONVENCIONAL DE OBRA, UTILIZANDO GABARITO DE TÁBUAS CORRIDAS PONTALETADAS A CADA 2,00M - 2 UTILIZAÇÕES. AF_10/2018 | SERT - SERVIÇOS TÉCNICOS | M | 96,8 | 51,16 | 4.952,28 | 0,14 | 89,34
LIPR.000001 | Próprio | Solicitação à Concessionária + ENTRADA PROVISORIA DE ENERGIA ELETRICA AEREA TRIFASICA 40A EM POSTE MADEIRA | LIPR - LIGAÇÕES PREDIAIS ÁGUA/ESGOTO/ENERGIA/TELEFONE | un | 1,0 | 4.823,76 | 4.823,76 | 0,13 | 89,47
INEL.001464 | Próprio | Fornecimento e Instalação de Terminal Tipo Ilhós para cabo de #6,0mm² | INEL - INSTALAÇÃO ELÉTRICA/ELETRIFICAÇÃO E ILUMINAÇÃO EXTERNA | UN | 800,0 | 6,01 | 4.808,00 | 0,13 | 89,61
PPCI.000017 | Próprio | CORRIMÃO DUPLO EM AÇO GALVANIZADO DIÂMETRO 1.1/2", HASTE DE FIXAÇÃO EM BARRA CHATA E=3MM, CHUMBADO EM ALVENARIA | INES - INSTALAÇÕES ESPECIAIS | m | 21,48 | 209,57 | 4.501,56 | 0,12 | 89,73
REVE.000043 | Próprio | Bancada em granito polido cinza, esp.=2mm, apoiada sobre mão francesa, com furo para instalação de cuba | REVE - REVESTIMENTO E TRATAMENTO DE SUPERFÍCIES | m² | 5,44 | 777,24 | 4.228,18 | 0,12 | 89,85
88496 | SINAPI | APLICAÇÃO E LIXAMENTO DE MASSA LÁTEX EM TETO, DUAS DEMÃOS. AF_06/2014 | PINT - PINTURAS | m² | 181,04 | 22,97 | 4.158,48 | 0,11 | 89,96
INEL.000014 | Próprio | Fornecimento e Instalação de Sistema de proteção. Incluso: Protetor contra surto (F) 20kA/275 V com 1 metro de cabos flexíveis de bitola #16mm². Ref.: SPW275-20 da WEG ou equivalentes técnicos. | INEL - INSTALAÇÃO ELÉTRICA/ELETRIFICAÇÃO E ILUMINAÇÃO EXTERNA | CJ | 28,0 | 147,52 | 4.130,56 | 0,11 | 90,07
PARE.000073 | Próprio | PAREDE COM PLACAS DE GESSO ACARTONADO (DRYWALL), PARA USO INTERNO, COM DUAS FACES SIMPLES E ESTRUTURA METÁLICA COM GUIAS SIMPLES, COM VÃOS E=12CM - CHAPA STANDART | PARE - PAREDES/PAINEIS | m² | 32,81 | 125,55 | 4.119,29 | 0,11 | 90,19
CLIM.000024 | Próprio | Carga de Gás Refrigerante, tipo R-410a. Inclui aferição e ajuste da carga para o equipamento, conforme especificação do seu fabricante. As medições deverão ser organizadas em relatório a ser submetido à fiscalização. Ref.: DuPont, ou equivalente técnico | INES - INSTALAÇÕES ESPECIAIS | kg | 25,0 | 163,59 | 4.089,75 | 0,11 | 90,30
92804 | SINAPI | CORTE E DOBRA DE AÇO CA-50, DIÂMETRO DE 12,5 MM, UTILIZADO EM LAJE. AF_12/2015 | FUES - FUNDAÇÕES E ESTRUTURAS | KG | 341,0 | 11,80 | 4.023,80 | 0,11 | 90,41
INEL.001829 | Próprio | CAIXA ENTERRADA ELÉTRICA RETANGULAR, EM ALVENARIA COM TIJOLOS CERÂMICOS MACIÇOS, FUNDO COM BRITA, DIMENSÕES INTERNAS: 0,8X0,8X0,8 M, DIMENSÕES EXTERNAS: 1X1X1M. | INEL - INSTALAÇÃO ELÉTRICA/ELETRIFICAÇÃO E ILUMINAÇÃO EXTERNA | UN | 5,0 | 804,73 | 4.023,65 | 0,11 | 90,52
ESQV.000326 | Próprio | PORTA CORTA-FOGO 245X210CM - FORNECIMENTO E INSTALAÇÃO | ESQV - ESQUADRIAS/FERRAGENS/VIDROS | UN | 1,0 | 4.019,92 | 4.019,92 | 0,11 | 90,63
INEL.000301 | Próprio | Fornecimento e instalação de cabo flexível, # 16 mm² ( Preto, Verde, Azul ), isolamento em composto termofixo de borracha HEPR 90° C, com enchimento poliolefínico não halogenado, classe 0,6/1 kV, com características de não propagação e auto-extinção de fogo | INEL - INSTALAÇÃO ELÉTRICA/ELETRIFICAÇÃO E ILUMINAÇÃO EXTERNA | M | 180,0 | 22,02 | 3.963,60 | 0,11 | 90,74
INHI.001816 | Próprio | VÁLVULA HYDRA DE DESCARGA COM BAIXA PRESSÃO - FORNECIMENTO E INSTALAÇÃO | INHI - INSTALAÇÕES HIDROS SANITÁRIAS | UN | 10,0 | 388,86 | 3.888,60 | 0,11 | 90,84
INEL.001830 | Próprio | Tampa de ferro fundido T-33, 0,8x0,8x0,8M - Fornecimento e Instalação | ASTU - ASSENTAMENTO DE TUBOS E PECAS | unid. | 5,0 | 777,60 | 3.888,00 | 0,11 | 90,95
INEL.000893 | Próprio | FORNECIMENTO E INSTALAÇÃO DE CABO FLEXÍVEL # 50 mm² ( Preto, Verde, Azul ), ISOLAMENTO EM COMPOSTO TERMOFIXO DE BORRACHA HEPR 90° C | INEL - INSTALAÇÃO ELÉTRICA/ELETRIFICAÇÃO E ILUMINAÇÃO EXTERNA | M | 69,0 | 55,90 | 3.857,10 | 0,11 | 91,06
CLIM.001411 | Próprio | Fornecimento e passagem de cabo de cobre tetrapolar tipo PP, seção 4x4,0mm², encordoamento classe 5, isolação 750V - 70º, não halogenado, com conexões, fixações e acessórios - Ref.: Afumex - Prysmian ou equivalente. | INES - INSTALAÇÕES ESPECIAIS | m | 153,4 | 24,20 | 3.712,28 | 0,10 | 91,16
CLIM.001412 | Próprio | Fornecimento e passagem de cabo de cobre tetrapolar tipo PP, seção 3x1,5mm², encordoamento classe 5, isolação 750V - 70º, não halogenado, com conexões, fixações e acessórios - Ref.: Afumex - Prysmian ou equivalente. | INES - INSTALAÇÕES ESPECIAIS | m | 521,1 | 7,10 | 3.699,81 | 0,10 | 91,26
SERP.000002 | Próprio | Fornecimento, instalação e remoção de lona plástica para proteção dos móveis, equipamentos e piso | SERP - SERVIÇOS PRELIMINARES | m² | 500,0 | 7,35 | 3.675,00 | 0,10 | 91,36
SEOP.000339 | Próprio | Remoção de pintura látex (raspagem e/ou lixamento e/ou escovação) | SEOP - SERVIÇOS OPERACIONAIS | m² | 553,18 | 6,39 | 3.534,82 | 0,10 | 91,46
SEES.000187 | Próprio | Fita adesiva antiderrapante com largura de 5 cm | FUES - FUNDAÇÕES E ESTRUTURAS | M | 209,0 | 16,28 | 3.402,52 | 0,09 | 91,55
CLIM.001399 | Próprio | Fornecimento de Unidade Minisplit Inverter, só frio, capacidade nominal de 18.000BTU/h, condensadora de descarga horizontal, com proteção galvânica nas aletas do condensador, gás refrigerante ecológico (HFC). Combinação de unidades: Interna, Hi wall 18.000BTU/h (Modelo ref.: 42FVCA18C5). Externa, modelo de referência 38FVCA18C5. Fabricante de Ref.: Carrier, equivalente ou superior. Tensão: 220V-1ø-60Hz | INES - INSTALAÇÕES ESPECIAIS | unid. | 1,0 | 3.399,00 | 3.399,00 | 0,09 | 91,65
INHI.001811 | Próprio | TORNEIRA DE MESA COM FECHAMENTO AUTOMÁTICO CROMADO PARA LAVATÓRIO | INHI - INSTALAÇÕES HIDROS SANITÁRIAS | UN | 9,0 | 373,88 | 3.364,92 | 0,09 | 91,74
INEL.001053 | Próprio | Fornecimento e instalação de Painel LED quadrado, de sobrepor. Potência de 18W, fator de potência > 0,45, temperatura de cor 4000K, indice de reprodução de cor (irc) > 70, ângulo de facho de 120°, fluxo luminoso de 1300lm, eficiência de 72,2 lm/W e com dimensões de 3,2x21,5x21,5cm. Referência comercial: 438343, da fabricante Brilia, ou equivalente técnico. | INEL - INSTALAÇÃO ELÉTRICA/ELETRIFICAÇÃO E ILUMINAÇÃO EXTERNA | UN | 33,0 | 100,94 | 3.331,02 | 0,09 | 91,83
100868 | SINAPI | BARRA DE APOIO RETA, EM ACO INOX POLIDO, COMPRIMENTO 80 CM, FIXADA NA PAREDE - FORNECIMENTO E INSTALAÇÃO. AF_01/2020 | INHI - INSTALAÇÕES HIDROS SANITÁRIAS | UN | 13,0 | 254,37 | 3.306,81 | 0,09 | 91,92
CLIM.000211 | Próprio | Duto circular flexível, em alumínio com arame bronzeado, com isolamento térmico e barreira de vapor, Ø12" (Ø314 mm). Inclui acessórios de fixação. Ref.: Modelo Isodec RT 0.6 da Multivac ou equivalente técnico | INES - INSTALAÇÕES ESPECIAIS | m | 52,4 | 63,05 | 3.303,82 | 0,09 | 92,01
100752 | SINAPI | PINTURA COM TINTA EPOXÍDICA DE ACABAMENTO APLICADA A ROLO OU PINCEL SOBRE PERFIL METÁLICO EXECUTADO EM FÁBRICA (02 DEMÃOS). AF_01/2020 | PINT - PINTURAS | m² | 87,99 | 37,41 | 3.291,70 | 0,09 | 92,10
INEL.001989 | Próprio | PAINEL LED SOBREPOR: 210x210mm 18W 1440lm 4000K IRC>80 / REF. 7898566438343 BRILIA | INEL - INSTALAÇÃO ELÉTRICA/ELETRIFICAÇÃO E ILUMINAÇÃO EXTERNA | UN | 27,0 | 119,66 | 3.230,82 | 0,09 | 92,19
95801 | SINAPI | CONDULETE DE ALUMÍNIO, TIPO X, PARA ELETRODUTO DE AÇO GALVANIZADO DN 20 MM (3/4''), APARENTE - FORNECIMENTO E INSTALAÇÃO. AF_11/2016_P | INEL - INSTALAÇÃO ELÉTRICA/ELETRIFICAÇÃO E ILUMINAÇÃO EXTERNA | UN | 108,0 | 29,87 | 3.225,96 | 0,09 | 92,28
INEL.000161 | Próprio | Fornecimento e instalação de bloco autonômo de saída de emergência LED com indicação de saída/seta, face simples ou dupla | INEL - INSTALAÇÃO ELÉTRICA/ELETRIFICAÇÃO E ILUMINAÇÃO EXTERNA | unid. | 13,0 | 245,73 | 3.194,49 | 0,09 | 92,37
INEL.001048 | Próprio | Fornecimento e Instalação de Módulo de Tomada 2P+T - 10A/250V - NBR 14136. Ref: Pial Silentoque ou equivalentes técnicos | INEL - INSTALAÇÃO ELÉTRICA/ELETRIFICAÇÃO E ILUMINAÇÃO EXTERNA | un | 207,0 | 14,64 | 3.030,48 | 0,08 | 92,45
SEDI.000095 | Próprio | LIMPEZA FINAL DA OBRA | SEDI - SERVIÇOS DIVERSOS | m² | 1.154,4 | 2,50 | 2.886,00 | 0,08 | 92,53
061171 | SBC | ELETRODUTO FERRO GALVANIZADO ROSCAVEL 4"" COM CONEXOES | 61 | M | 9,0 | 311,20 | 2.800,80 | 0,08 | 92,61
102476 | SINAPI | CONCRETO FCK = 25MPA, TRAÇO 1:2,2:2,5 (EM MASSA SECA DE CIMENTO/ AREIA MÉDIA/ SEIXO ROLADO) - PREPARO MECÂNICO COM BETONEIRA 400 L. AF_05/2021 | FUES - FUNDAÇÕES E ESTRUTURAS | m³ | 6,1 | 457,21 | 2.788,98 | 0,08 | 92,68
CLIM.001410 | Próprio | Fornecimento e passagem de cabo de cobre tetrapolar tipo PP, seção 3x2,5mm², encordoamento classe 5, isolação 750V - 70º, não halogenado, com conexões, fixações e acessórios - Ref.: Afumex - Prysmian ou equivalente. | INES - INSTALAÇÕES ESPECIAIS | m | 214,3 | 12,96 | 2.777,32 | 0,08 | 92,76
PISO.000132 | Próprio | FORNECIMENTO E INSTALAÇÃO DE RODAPÉ EM POLIESTIRENO, ALTURA 7CM | PISO - PISOS | M | 55,75 | 47,92 | 2.671,54 | 0,07 | 92,83
INEL.001811 | Próprio | Fornecimento e Instalação de Condutor de cobre unipolar 50 mm², isolado para 15 kV, EPR | INEL - INSTALAÇÃO ELÉTRICA/ELETRIFICAÇÃO E ILUMINAÇÃO EXTERNA | m | 50,0 | 52,48 | 2.624,00 | 0,07 | 92,90
016744 | SBC | PROGRAMA GERENC.PGRCC RESOLUCAO CONAMA 307/2002 ATE 5.000 M2 | 16 | m² | 1.154,4 | 2,27 | 2.620,48 | 0,07 | 92,98
SERP.000004 | Próprio | Fornecimento e montagem de andaime metálico tubular tipo torre - locação | SERP - SERVIÇOS PRELIMINARES | m/mês | 96,0 | 27,22 | 2.613,12 | 0,07 | 93,05
INEL.001792 | Próprio | Fornecimento e Instalação de Quadro de embutir ou sobrepor abrigado, nas dimensões de 600x800x200 mm, c/ trilhos DIN para fixação de equipamentos, borneira SAK para ligação dos cabos conf. projeto, c/ conexões, fixações, identificações e acessórios. | INEL - INSTALAÇÃO ELÉTRICA/ELETRIFICAÇÃO E ILUMINAÇÃO EXTERNA | UN | 3,0 | 868,65 | 2.605,95 | 0,07 | 93,12
063148 | SBC | ELETROCALHA PERFURADA TIPO ""U"" 300x50mm CHAPA 18 SEM TAMPA | 63 | M | 32,0 | 80,95 | 2.590,40 | 0,07 | 93,19
INEL.001826 | Próprio | Eletroduto de aço carbono com revestimento de zinco por imersão a quente (ø 100 mm). Referência: EC-EDF 59 da Elecon ou equivalentes técnicos. | INEL - INSTALAÇÃO ELÉTRICA/ELETRIFICAÇÃO E ILUMINAÇÃO EXTERNA | m | 12,0 | 215,76 | 2.589,12 | 0,07 | 93,26
ESQV.000353 | Próprio | J1 - ESQUADRIA DE ALUMÍNIO VÃO OSSO 344X110CM, COM 3 FOLHAS DE CORRER E 2 FOLHAS FIXAS, COM VIDRO TEMPERADO, ACABAMENTO COM PINTURA NA COR CINZA. FORNECIMENTO E INSTALAÇÃO | ESQV - ESQUADRIAS/FERRAGENS/VIDROS | un | 1,0 | 2.577,07 | 2.577,07 | 0,07 | 93,33
PISO.000166 | Próprio | FORNECIMENTO E INSTALAÇÃODE PERFIL T PARA TRANSIÇÃO DAS PLACAS DE PAINEL WALL | PISO - PISOS | m | 91,54 | 28,11 | 2.573,18 | 0,07 | 93,40
PISO.000167 | Próprio | PERFIL U EM ALUMÍNIO NATURAL 2X 2 CM PARA ACABAMENTO ENTRE CERÂMICA E PINTURA | PISO - PISOS | m | 43,46 | 58,98 | 2.563,27 | 0,07 | 93,47
INEL.000700 | Próprio | Disjuntor caixa moldada, compatível com quadros tipo TTA 3 x 300 A | INEL - INSTALAÇÃO ELÉTRICA/ELETRIFICAÇÃO E ILUMINAÇÃO EXTERNA | un | 2,0 | 1.258,20 | 2.516,40 | 0,07 | 93,54
97495 | SINAPI | TÊ, EM AÇO, CONEXÃO SOLDADA, DN 65 (2 1/2"), INSTALADO EM REDE DE ALIMENTAÇÃO PARA HIDRANTE - FORNECIMENTO E INSTALAÇÃO. AF_10/2020 | INHI - INSTALAÇÕES HIDROS SANITÁRIAS | UN | 6,0 | 417,61 | 2.505,66 | 0,07 | 93,61
FUES.000220 | Próprio | Fornecimento e instalação de cadeado standard CR40 | FUES - FUNDAÇÕES E ESTRUTURAS | UN | 24,0 | 102,49 | 2.459,76 | 0,07 | 93,68
CLIM.001391 | Próprio | Fornecimento e instalação de Caixa filtrante com gaveta porta-filtro, fabricada em chapa de aço galvanizada #24, com filtro G4+M5. O diâmetro do bocal da caixa deverá ser do mesmo tamanho do bocal do ventilador correspondente. Ref.: MFL-150 G4 da Soler&Palau ou equivalente. | INES - INSTALAÇÕES ESPECIAIS | un | 2,0 | 1.206,07 | 2.412,14 | 0,07 | 93,74
SERP.000016 | Próprio | INSTALAÇÃO PROVISÓRIA DE ÁGUA E ESGOTO INCLUSIVE CAIXA D'ÁGUA 1000L | SERP - SERVIÇOS PRELIMINARES | UN | 1,0 | 2.406,62 | 2.406,62 | 0,07 | 93,81
98557 | SINAPI | IMPERMEABILIZAÇÃO DE SUPERFÍCIE COM EMULSÃO ASFÁLTICA, 2 DEMÃOS AF_06/2018 | IMPE - IMPERMEABILIZAÇÕES E PROTEÇÕES DIVERSAS | m² | 73,37 | 32,71 | 2.399,93 | 0,07 | 93,88
INEL.001038 | Próprio | Fornecimento e Instalação de Switch c/ 24 portas, categoria 5e, 19"x1U, c/ conexões, fixações e acessórios. Ref:: FURUKAWA ou equivalentes técnicos | INEL - INSTALAÇÃO ELÉTRICA/ELETRIFICAÇÃO E ILUMINAÇÃO EXTERNA | un | 1,0 | 2.393,90 | 2.393,90 | 0,07 | 93,94
REVE.000102 | Próprio | RODAPÉ EM MARMORITE, ALTURA 10CM. AF_09/2020 | PISO - PISOS | M | 46,58 | 50,94 | 2.372,78 | 0,07 | 94,01
COBE.000060 | Próprio | FORRO DE GESSO ACARTONADO RU - INCLUSIVE ESTRUTURA DE FIXAÇÃO | COBE - COBERTURA | m² | 48,2 | 49,20 | 2.371,44 | 0,07 | 94,07
062048 | SBC | BOTOEIRA ANTI PANICO ALARME WC AUDIVISUAL PNE/PCD NBR9050 | 62 | UN | 6,0 | 394,44 | 2.366,64 | 0,06 | 94,14
ESQV.000336 | Próprio | MONTANTES TUBULARES DE ALUMÍNIO 150X50MM, ESPESSURA 2,7MM | ESQV - ESQUADRIAS/FERRAGENS/VIDROS | m | 26,68 | 88,40 | 2.358,51 | 0,06 | 94,20
CANT.000002 | Próprio | Telheiro aberto | CANT - CANTEIRO DE OBRAS | m² | 20,0 | 116,32 | 2.326,40 | 0,06 | 94,27
96995 | SINAPI | REATERRO MANUAL APILOADO COM SOQUETE. AF_10/2017 | MOVT - MOVIMENTO DE TERRA | m³ | 60,0 | 38,35 | 2.301,00 | 0,06 | 94,33
INEL.001840 | Próprio | TAMPA PARA ELETROCALHA TIPO ""U"" 100MM (3 METROS) | INEL - INSTALAÇÃO ELÉTRICA/ELETRIFICAÇÃO E ILUMINAÇÃO EXTERNA | un | 71,0 | 32,23 | 2.288,33 | 0,06 | 94,39
PARE.000035 | Próprio | PAREDE COM PLACAS DE GESSO ACARTONADO RESISTENTE AO FOGO (RF), PARA USO INTERNO, COM DUAS FACES SIMPLES E ESTRUTURA METÁLICA COM GUIAS SIMPLES | PARE - PAREDES/PAINEIS | m² | 24,02 | 95,10 | 2.284,30 | 0,06 | 94,45
ESQV.000351 | Próprio | P7 - PORTA DE MADEIRA SEMI-OCA DE ABRIR, SEM VISOR 88X210CM, ESPESSURA DE 3,5CM, ITENS INCLUSOS: DOBRADIÇAS, MONTAGEM E INSTALAÇÃO DO BATENTE, FECHADURA DE EMBUTIR COM CILINDRO, EXTERNA, COMPLETA, FORNECIMENTO E INSTALAÇÃO - FOLHA COM ACABAMENTO EM PINTURA COM TINTA ESMALTE COR CINZA - MARCO METÁLICO, ACABAMENTO EM PINTURA COM TINTA ESMALTE COR CINZA. | ESQV - ESQUADRIAS/FERRAGENS/VIDROS | un | 1,0 | 2.265,02 | 2.265,02 | 0,06 | 94,52
INEL.001871 | Próprio | Tampão para caixa de aterramento reforçado, articulado e quadrado Ø 30cm. Ref: MON-718 ou equivalente técnico - fornecimento e instalação | INEL - INSTALAÇÃO ELÉTRICA/ELETRIFICAÇÃO E ILUMINAÇÃO EXTERNA | UN | 30,0 | 74,58 | 2.237,40 | 0,06 | 94,58
SEOP.000328 | Próprio | DEMOLIÇÃO DE PISO EM GRANILITE/GRANITINA SEM REAPROVEITAMENTO | 102 | m² | 87,81 | 25,18 | 2.211,05 | 0,06 | 94,64
96985 | SINAPI | HASTE DE ATERRAMENTO 5/8 PARA SPDA - FORNECIMENTO E INSTALAÇÃO. AF_12/2017 | INEL - INSTALAÇÃO ELÉTRICA/ELETRIFICAÇÃO E ILUMINAÇÃO EXTERNA | UN | 30,0 | 72,47 | 2.174,10 | 0,06 | 94,70
059413 | SBC | ELETROCALHA LISA TIPO ""U"" 100x100mm CHAPA 22 SEM TAMPA | 59 | M | 55,0 | 39,39 | 2.166,45 | 0,06 | 94,76
INHI.001870 | Próprio | CURVA 90 GRAUS, EM AÇO, CONEXÃO SOLDADA, DN 100 (4"), INSTALADO EM REDE DE ALIMENTAÇÃO PARA HIDRANTE - FORNECIMENTO E INSTALAÇÃO. | INHI - INSTALAÇÕES HIDROS SANITÁRIAS | UN | 5,0 | 421,26 | 2.106,30 | 0,06 | 94,82
INEL.001907 | Próprio | Disjuntor tripolar 100 A, com caixa moldada, corrente interrupção 20KA | INEL - INSTALAÇÃO ELÉTRICA/ELETRIFICAÇÃO E ILUMINAÇÃO EXTERNA | un | 5,0 | 416,99 | 2.084,95 | 0,06 | 94,87
INEL.001986 | Próprio | PAINEL LED SOBREPOR: 170x170mm 12W 800lm 4000K IRC>70 / REF. 7898566439197 BRILIA | INEL - INSTALAÇÃO ELÉTRICA/ELETRIFICAÇÃO E ILUMINAÇÃO EXTERNA | UN | 28,0 | 71,90 | 2.013,20 | 0,06 | 94,93
CLIM.001406 | Próprio | Damper de sobrepressão para instalação em duto, fabricado em aço galvanizado, tipo pesado (400x350). Ref.: trox, ou equivalente | INES - INSTALAÇÕES ESPECIAIS | un | 4,0 | 500,48 | 2.001,92 | 0,05 | 94,98
INEL.000924 | Próprio | Tampa metálica para condulete de 3/4", com furo para uma tomada 2P+T ou interruptor - fornecimento e instalação | INEL - INSTALAÇÃO ELÉTRICA/ELETRIFICAÇÃO E ILUMINAÇÃO EXTERNA | unid. | 266,0 | 7,48 | 1.989,68 | 0,05 | 95,04
86881 | SINAPI | SIFÃO DO TIPO GARRAFA EM METAL CROMADO 1 X 1.1/2 - FORNECIMENTO E INSTALAÇÃO. AF_01/2020 | INHI - INSTALAÇÕES HIDROS SANITÁRIAS | UN | 12,0 | 165,61 | 1.987,32 | 0,05 | 95,09
97488 | SINAPI | CURVA 90 GRAUS, EM AÇO, CONEXÃO SOLDADA, DN 65 (2 1/2"), INSTALADO EM REDE DE ALIMENTAÇÃO PARA HIDRANTE - FORNECIMENTO E INSTALAÇÃO. AF_10/2020 | INHI - INSTALAÇÕES HIDROS SANITÁRIAS | UN | 7,0 | 274,34 | 1.920,38 | 0,05 | 95,15
INEL.001055 | Próprio | Fornecimento e instalação de Painel LED quadrado, de embutir. Potência de 12W, fator de potência > 0,45, temperatura de cor 4000K, indice de reprodução de cor (irc) > 70, ângulo de facho de 120°, fluxo luminoso de 800lm, eficiência de 67,0 lm/W e com dimensões de 1,6x17x17cm. Referência comercial: 438220, da fabricante Brilia, ou equivalente técnico | INEL - INSTALAÇÃO ELÉTRICA/ELETRIFICAÇÃO E ILUMINAÇÃO EXTERNA | UN | 26,0 | 71,76 | 1.865,76 | 0,05 | 95,20
87630 | SINAPI | CONTRAPISO EM ARGAMASSA TRAÇO 1:4 (CIMENTO E AREIA), PREPARO MECÂNICO COM BETONEIRA 400 L, APLICADO EM ÁREAS SECAS SOBRE LAJE, ADERIDO, ESPESSURA 3CM. AF_06/2014 | PISO - PISOS | m² | 58,82 | 31,30 | 1.841,06 | 0,05 | 95,25
96371 | SINAPI | PAREDE COM PLACAS DE GESSO ACARTONADO (DRYWALL), PARA USO INTERNO, COM UMA FACE SIMPLES E ESTRUTURA METÁLICA COM GUIAS SIMPLES, COM VÃOS. AF_06/2017_P | PARE - PAREDES/PAINEIS | m² | 28,28 | 63,52 | 1.796,34 | 0,05 | 95,30
CLIM.001337 | Próprio | Grelha de retorno de ar com aletas fixas, quadradas, de material plástico, LxH (425X425) mm - Ref.: AE-A da Trox | INES - INSTALAÇÕES ESPECIAIS | un | 8,0 | 224,07 | 1.792,56 | 0,05 | 95,35
CLIM.001501 | Próprio | Fornecimento de ventilador ar exterior centrífugo em linha, para duto - Dados Técnicos: Pressão Est. - 15 mmCA, Vazão em Descarga Livre: 395 m³/h. Modelo de Ref.: TD-350/125 Silent da Soler&Palau, ou equivalente - Tensão: 220V-1ø-60Hz | SEES - SERVIÇOS ESPECIAIS | un | 2,0 | 896,00 | 1.792,00 | 0,05 | 95,39
CLIM.001387 | Próprio | Fornecimento de ventilador exaustor centrífugo em linha, para duto - D=150mm - Dados Técnicos: Pressão Est. - 25 mmCA, Vazão em Descarga Livre: 585 m³/h. Modelo de Ref.: TD-500/150 Mixvent da Soler&Palau, ou equivalente - Tensão: 220V-2ø-60Hz | INES - INSTALAÇÕES ESPECIAIS | UN | 2,0 | 870,65 | 1.741,30 | 0,05 | 95,44
98397 | SINAPI | PINTURA ANTICORROSIVA DE DUTO METÁLICO. AF_04/2018 | INES - INSTALAÇÕES ESPECIAIS | m² | 172,62 | 10,07 | 1.738,28 | 0,05 | 95,49
92367 | SINAPI | TUBO DE AÇO GALVANIZADO COM COSTURA, CLASSE MÉDIA, DN 65 (2 1/2"), CONEXÃO ROSQUEADA, INSTALADO EM REDE DE ALIMENTAÇÃO PARA HIDRANTE - FORNECIMENTO E INSTALAÇÃO. AF_10/2020 | INHI - INSTALAÇÕES HIDROS SANITÁRIAS | M | 12,0 | 143,46 | 1.721,52 | 0,05 | 95,54
INEL.000496 | Próprio | Fornecimento e Instalação de Perfilado Metálico Perfurado Galvanizada 38x38mm, c/ tampa de fechamento por pressão. Ref: ELETROPOLL ou equivalentes técnicos | INEL - INSTALAÇÃO ELÉTRICA/ELETRIFICAÇÃO E ILUMINAÇÃO EXTERNA | m | 21,0 | 81,81 | 1.718,01 | 0,05 | 95,58
SEES.000185 | Próprio | Fita auto adesiva fotoluminescente "9m" l=5,0cm ou similar | PISO - PISOS | m | 44,88 | 38,00 | 1.705,44 | 0,05 | 95,63
INEL.000042 | Próprio | Fornecimento e Instalação de Interruptor Diferencial Bipolar 2 x 25 A / 30 mA. Ref.: RDW30-25 da WEG ou equivalentes técnicos. | INEL - INSTALAÇÃO ELÉTRICA/ELETRIFICAÇÃO E ILUMINAÇÃO EXTERNA | UN | 11,0 | 153,00 | 1.683,00 | 0,05 | 95,68
95472 | SINAPI | VASO SANITARIO SIFONADO CONVENCIONAL PARA PCD SEM FURO FRONTAL COM LOUÇA BRANCA SEM ASSENTO, INCLUSO CONJUNTO DE LIGAÇÃO PARA BACIA SANITÁRIA AJUSTÁVEL - FORNECIMENTO E INSTALAÇÃO. AF_01/2020 | INHI - INSTALAÇÕES HIDROS SANITÁRIAS | UN | 3,0 | 560,83 | 1.682,49 | 0,05 | 95,72
COBE.000040 | Próprio | Tabica metálica lisa para contorno de forro de gesso acartonado - Fornecimento e Instalação | COBE - COBERTURA | m | 179,91 | 9,31 | 1.674,96 | 0,05 | 95,77
SEES.000174 | Próprio | Remoção de divisória de granito (ou marmore) | SEES - SERVIÇOS ESPECIAIS | m² | 63,9 | 26,18 | 1.672,90 | 0,05 | 95,82
100875 | SINAPI | BANCO ARTICULADO, EM ACO INOX, PARA PCD, FIXADO NA PAREDE - FORNECIMENTO E INSTALAÇÃO. AF_01/2020 | INHI - INSTALAÇÕES HIDROS SANITÁRIAS | UN | 2,0 | 813,01 | 1.626,02 | 0,04 | 95,86
INEL.001444 | Próprio | Fornecimento e Instalação de Disjuntor Caixa Moldada 3x630A (Fixo), Icc mín=10kA (220V). | INEL - INSTALAÇÃO ELÉTRICA/ELETRIFICAÇÃO E ILUMINAÇÃO EXTERNA | UN | 1,0 | 1.621,48 | 1.621,48 | 0,04 | 95,90
SEOP.000336 | Próprio | Remoção de revestimento em fórmica | SEOP - SERVIÇOS OPERACIONAIS | m² | 167,99 | 9,59 | 1.611,02 | 0,04 | 95,95
000285 | SBC | PROJETO DE CANTEIRO DE OBRAS E SERVICOS | 0 | m² | 200,0 | 8,00 | 1.600,00 | 0,04 | 95,99
INEL.001059 | Próprio | Fornecimento e instalação de Arandela LED quadrado, de sobrepor. Potência de 8W, IP65, fator de potência > 0,5, temperatura de cor 6500K, indice de reprodução de cor (irc) > 70, ângulo de facho de 122°, fluxo luminoso de 780lm e eficiência luminosa de 100lm/W. Referência comercial: 437520, da fabricante Brilia, ou equivalente técnico. | INEL - INSTALAÇÃO ELÉTRICA/ELETRIFICAÇÃO E ILUMINAÇÃO EXTERNA | UN | 15,0 | 104,60 | 1.569,00 | 0,04 | 96,04
INEL.001991 | Próprio | ARANDELA PARA ÁREA EXTERNA: 212x110X65mm 8W 800lm 3000K IRC>80 / REF. 7908124303584 BRILIA | INEL - INSTALAÇÃO ELÉTRICA/ELETRIFICAÇÃO E ILUMINAÇÃO EXTERNA | UN | 15,0 | 104,60 | 1.569,00 | 0,04 | 96,08
CLIM.001388 | Próprio | Fornecimento de Ventilador exaustor centrífugo em linha, para duto - D=100mm - Dados Técnicos: Pressão Est. - 25 mmCA, Vazão em Descarga Livre: 265 m³/h. Modelo de Ref.: TD-250/100 Silent da Soler&Palau, ou equivalente - Tensão: 220V-2ø-60Hz | INES - INSTALAÇÕES ESPECIAIS | UN | 2,0 | 781,45 | 1.562,90 | 0,04 | 96,12
95470 | SINAPI | VASO SANITARIO SIFONADO CONVENCIONAL COM LOUÇA BRANCA, INCLUSO CONJUNTO DE LIGAÇÃO PARA BACIA SANITÁRIA AJUSTÁVEL - FORNECIMENTO E INSTALAÇÃO. AF_10/2016 | INHI - INSTALAÇÕES HIDROS SANITÁRIAS | UN | 7,0 | 222,07 | 1.554,49 | 0,04 | 96,16
INHI.001717 | Próprio | Caixa Sifonada, PVC, DN 100x140x50mm, Junta Elástica, Fornecida e Instalada (Inclui Grelha Quadrada Inox e Ralo Antiespuma) | INHI - INSTALAÇÕES HIDROS SANITÁRIAS | unid | 12,0 | 124,89 | 1.498,68 | 0,04 | 96,21
REVE.000045 | Próprio | Fornecimento e instalação de rodabanca em granito cinza, altura 20cm, esp=2,5cm, borda superior boleada | REVE - REVESTIMENTO E TRATAMENTO DE SUPERFÍCIES | m | 11,89 | 125,25 | 1.489,22 | 0,04 | 96,25
CLIM.000079 | Próprio | Fornecimento e Aplicação de Junta Flexível de aço galvanizado e lona de PVC - 7x10x7 cm - Rolo 25 metros. Ref.: Multivac ou equivalente | INES - INSTALAÇÕES ESPECIAIS | ROLO | 7,0 | 211,51 | 1.480,57 | 0,04 | 96,29
INEL.001643 | Próprio | Fornecimento e Instalação de Cabo de Fibra óptica interno 6 fibras multimodo, com isolamento tipo tight.Ref.: CFOI-MM(50)-EO-OM3 6F LSZH da Furukawa ou equivalentes técnicos | INEL - INSTALAÇÃO ELÉTRICA/ELETRIFICAÇÃO E ILUMINAÇÃO EXTERNA | m | 115,0 | 12,87 | 1.480,05 | 0,04 | 96,33
INEL.001812 | Próprio | Fornecimento e Instalação de Cabo de alumínio singelo protegido XLPE/HDPE 50MM – 15kV | INEL - INSTALAÇÃO ELÉTRICA/ELETRIFICAÇÃO E ILUMINAÇÃO EXTERNA | m | 45,0 | 32,57 | 1.465,65 | 0,04 | 96,37
88482 | SINAPI | APLICAÇÃO DE FUNDO SELADOR LÁTEX PVA EM TETO, UMA DEMÃO. AF_06/2014 | PINT - PINTURAS | m² | 402,27 | 3,53 | 1.420,01 | 0,04 | 96,41
PPCI.000164 | Próprio | ABRIGO DE HIDRANTE DE SOBREPOR 60X90X30 - FORNECIMENTO E INSTALAÇÃO | INES - INSTALAÇÕES ESPECIAIS | UN | 2,0 | 709,88 | 1.419,76 | 0,04 | 96,45
94501 | SINAPI | REGISTRO DE GAVETA BRUTO, LATÃO, ROSCÁVEL, 4" - FORNECIMENTO E INSTALAÇÃO. AF_08/2021 | INHI - INSTALAÇÕES HIDROS SANITÁRIAS | UN | 2,0 | 694,46 | 1.388,92 | 0,04 | 96,48
101752 | SINAPI | PISO EM GRANILITE, MARMORITE OU GRANITINA EM AMBIENTES INTERNOS. AF_09/2020 | PISO - PISOS | m² | 38,47 | 35,80 | 1.377,22 | 0,04 | 96,52
INEL.000386 | Próprio | Fornecimento e aplicação de anilha de identificação de circuitos/cabos | INEL - INSTALAÇÃO ELÉTRICA/ELETRIFICAÇÃO E ILUMINAÇÃO EXTERNA | UN | 1.361,0 | 1,01 | 1.374,61 | 0,04 | 96,56
FUES.000166 | Próprio | Chumbador mecânico 1/4" x 76mm | FUES - FUNDAÇÕES E ESTRUTURAS | un | 142,0 | 9,62 | 1.366,04 | 0,04 | 96,60
TRAN.000003 | Próprio | FRETES, TRANSPORTES E DESLOCAMENTOS DOS EQUIPAMENTOS A SEREM INSTALADOS, INCLUINDO TRANSPORTE VERTICAL E HORIZONTAL ATÉ O PONTO DEFINITIVO DE INSTALAÇÃO | TRAN - TRANSPORTES, CARGAS E DESCARGAS | unid. | 1,0 | 1.355,55 | 1.355,55 | 0,04 | 96,63
CLIM.000061 | Próprio | Revestimento em Alumínio Corrugado com barreira de vapor, espessura mínima de 0,15 mm, corrugação 3/16". Incluindo cintas, selos e todos os acessórios e insumos para instalação. Utilização: proteção mecânica de interligações frigorígenas externas. | INES - INSTALAÇÕES ESPECIAIS | m.l. | 40,0 | 33,81 | 1.352,40 | 0,04 | 96,67
87523 | SINAPI | ALVENARIA DE VEDAÇÃO DE BLOCOS CERÂMICOS FURADOS NA HORIZONTAL DE 9X14X19CM (ESPESSURA 9CM) DE PAREDES COM ÁREA LÍQUIDA MAIOR OU IGUAL A 6M² COM VÃOS E ARGAMASSA DE ASSENTAMENTO COM PREPARO EM BETONEIRA. AF_06/2014 | PARE - PAREDES/PAINEIS | m² | 14,98 | 89,64 | 1.342,80 | 0,04 | 96,71
98689 | SINAPI | SOLEIRA EM GRANITO, LARGURA 15 CM, ESPESSURA 2,0 CM. AF_09/2020 | PISO - PISOS | M | 13,8 | 96,15 | 1.326,87 | 0,04 | 96,74
CLIM.001329 | Próprio | Veneziana em alumínio anodizado indevassável com aletas horizontais fixas e contra-moldura para instalação em porta. Instalação à 20 cm do piso. Dimensões: 325x225 mm. Ref: Modelo AGS da Trox ou equivalente técnico | INES - INSTALAÇÕES ESPECIAIS | un | 4,0 | 329,99 | 1.319,96 | 0,04 | 96,78
87825 | SINAPI | EMBOÇO OU MASSA ÚNICA EM ARGAMASSA TRAÇO 1:2:8, PREPARO MECÂNICO COM BETONEIRA 400 L, APLICADA MANUALMENTE NAS PAREDES INTERNAS DA SACADA, ESPESSURA DE 25 MM, SEM USO DE TELA METÁLICA DE REFORÇO CONTRA FISSURAÇÃO. AF_06/2014 | REVE - REVESTIMENTO E TRATAMENTO DE SUPERFÍCIES | m² | 22,43 | 57,92 | 1.299,14 | 0,04 | 96,82
INEL.000393 | Próprio | Fornecimento e Instalação de Terminal Aéreo em Aço Galvanizado ∅3/8", com base plana, h=600mm, c/ conexões, fixações e acessórios. Ref.: TEL-2056 da Termotécnica ou equivalentes técnicos | INEL - INSTALAÇÃO ELÉTRICA/ELETRIFICAÇÃO E ILUMINAÇÃO EXTERNA | unid. | 39,0 | 32,54 | 1.269,06 | 0,03 | 96,85
IMPE.000027 | Próprio | Pintura para proteção de superfícies com hidrofugante silicone ou similar, 02 demãos | IMPE - IMPERMEABILIZAÇÕES E PROTEÇÕES DIVERSAS | m² | 58,82 | 20,96 | 1.232,86 | 0,03 | 96,89
INHI.000012 | Próprio | Fornecimento e instalação de Torneira fechamento automático, linha Conforto com alavanca, cód. 1173CCONF, Deca, cromada, Decamatic ECO | FOMA - FORNECIMENTO DE MATERIAIS E EQUIPAMENTOS | un | 3,0 | 402,57 | 1.207,71 | 0,03 | 96,92
INEL.001914 | Próprio | Fornecimento e Instalação de Acionador manual Endereçável do tipo puxe alavanca de ação simples. Referência: GFE-MCPA da Global Fire Equipments | INEL - INSTALAÇÃO ELÉTRICA/ELETRIFICAÇÃO E ILUMINAÇÃO EXTERNA | un | 8,0 | 150,28 | 1.202,24 | 0,03 | 96,95
CLIM.001232 | Próprio | Fornecimento e instalação de Grelha de exaustão em alumínio anodizado, com registro de lâminas opostas e caixa pleno, dimensões 225x165mm, incluindo acessórios de instalação. Ref.: AR-AG da Trox ou equivalente técnico. | INES - INSTALAÇÕES ESPECIAIS | unid | 6,0 | 199,97 | 1.199,82 | 0,03 | 96,98
93656 | SINAPI | DISJUNTOR MONOPOLAR TIPO DIN, CORRENTE NOMINAL DE 25A - FORNECIMENTO E INSTALAÇÃO. AF_10/2020 | INEL - INSTALAÇÃO ELÉTRICA/ELETRIFICAÇÃO E ILUMINAÇÃO EXTERNA | UN | 90,0 | 13,12 | 1.180,80 | 0,03 | 97,02
063542 | SBC | TAMPA DE ENCAIXE PARA ELETROCALHA 50mm CHAPA 24 | 63 | UN | 52,0 | 22,67 | 1.178,84 | 0,03 | 97,05
SERT.000004 | Próprio | Serviço de Medição de resistência de aterramento com aparelho aferido, com apresentação de laudo e ART. | SERT - SERVIÇOS TÉCNICOS | UN | 1,0 | 1.167,40 | 1.167,40 | 0,03 | 97,08
INEL.002074 | Próprio | Caixa de passagem metálica de sobrepor com dimensões de 320x190x140mm (AxLXP) recoberta com pintura preta fosca | INEL - INSTALAÇÃO ELÉTRICA/ELETRIFICAÇÃO E ILUMINAÇÃO EXTERNA | UN | 8,0 | 145,74 | 1.165,92 | 0,03 | 97,11
ESQV.000339 | Próprio | P9 - PORTA DE MADEIRA SEMI-OCA DE CORRER, 90X210CM, ESPESSURA DE 3,5CM, ITENS INCLUSOS: DOBRADIÇAS, MONTAGEM E INSTALAÇÃO DO BATENTE, FECHADURA DE EMBUTIR COM CILINDRO, EXTERNA, COMPLETA, FORNECIMENTO E INSTALAÇÃO - FOLHA COM ACABAMENTO EM PINTURA COM TINTA ESMALTE COR CINZA - ALIZAR E ADUELAS EM MADEIRA, ACABAMENTO EM PINTURA COM TINTA ESMALTE COR CINZA. | ESQV - ESQUADRIAS/FERRAGENS/VIDROS | UN | 1,0 | 1.156,89 | 1.156,89 | 0,03 | 97,15
PISO.000165 | Próprio | MÃO DE OBRA PARA EXECUÇÃO DO PISO DE MADEIRA DO PALCO. REAPROVEITAMENTO DO PISO DE MADEIRA EXISTENTE PARA CONFECÇÃO DE QUARTELADAS 80X80CM. | PISO - PISOS | m² | 91,0 | 12,42 | 1.130,22 | 0,03 | 97,18
INEL.001045 | Próprio | Chave fusível unipolar, 15 kV – 20 A, com porta fusível para 10 kA, corpo polimérico, elo adequado | INEL - INSTALAÇÃO ELÉTRICA/ELETRIFICAÇÃO E ILUMINAÇÃO EXTERNA | un | 3,0 | 376,23 | 1.128,69 | 0,03 | 97,21
063151 | SBC | TAMPA DE ENCAIXE PARA ELETROCALHA 300mm (3 METROS) CHAPA 22 | 63 | UN | 11,0 | 101,44 | 1.115,84 | 0,03 | 97,24
PARE.000050 | Próprio | PAREDE COM PLACAS DE GESSO ACARTONADO (DRYWALL) RESISTENTE AO FOGO, PARA USO INTERNO, COM UMA FACE SIMPLES E ESTRUTURA METÁLICA COM GUIAS SIMPLES, SEM VÃOS | PARE - PAREDES/PAINEIS | m² | 19,37 | 57,48 | 1.113,38 | 0,03 | 97,27
INEL.000993 | Próprio | Conectorização ou fusão de fibra óptica multimodo, inclusive certificação | INEL - INSTALAÇÃO ELÉTRICA/ELETRIFICAÇÃO E ILUMINAÇÃO EXTERNA | un | 6,0 | 183,87 | 1.103,22 | 0,03 | 97,30
PPCI.000070 | Próprio | Fornecimento e instalação de mangueira de incêndio | INES - INSTALAÇÕES ESPECIAIS | cj | 2,0 | 536,28 | 1.072,56 | 0,03 | 97,33
INEL.001007 | Próprio | Quadro elétrico de sobrepor, dimensões mínimas de 600x400x200mm, montado conforme recomendações da NBR-IEC-60439-1, com pintura na cor cinza clara e placa de montagem laranja com parafuso para aterramento, incluindo fiações, borneiras e acessórios para instalação (Trilhos, barramentos, porcas arruelas, isolação, espaçadores, entre outros). | INEL - INSTALAÇÃO ELÉTRICA/ELETRIFICAÇÃO E ILUMINAÇÃO EXTERNA | CJ | 1,0 | 1.072,56 | 1.072,56 | 0,03 | 97,36
PARE.000088 | Próprio | PAREDE COM PLACAS DE GESSO ACARTONADO (DRYWALL), PARA USO INTERNO, COM DUAS FACES SIMPLES E ESTRUTURA METÁLICA COM GUIAS SIMPLES, E=10CM - CHAPA RESISTENTE A FOGO, E CAMADA DE ISOLAMENTO ACÚSTICO EM LA DE ROCHA, DENSIDADE = 32 KG/M3, E=*50* MM | PARE - PAREDES/PAINEIS | m² | 18,65 | 57,49 | 1.072,18 | 0,03 | 97,39
INEL.000718 | Próprio | Chave comutadora 3 pólos e 3 posições 25 A | INEL - INSTALAÇÃO ELÉTRICA/ELETRIFICAÇÃO E ILUMINAÇÃO EXTERNA | un | 4,0 | 264,70 | 1.058,80 | 0,03 | 97,42
CLIM.001409 | Próprio | Controlador para equipamento de ar central, com programação horária e semanal. Ref. TS200, da Carrier, ou equivalente. | INEL - INSTALAÇÃO ELÉTRICA/ELETRIFICAÇÃO E ILUMINAÇÃO EXTERNA | un | 2,0 | 527,59 | 1.055,18 | 0,03 | 97,45
CLIM.000233 | Próprio | Damper controlador de vazão de lâminas opostas, com acionamento manual por alavanca (com parafuso de fixação de posição), linha Pesada, dimensões até 1000x500mm | INES - INSTALAÇÕES ESPECIAIS | un | 2,0 | 520,71 | 1.041,42 | 0,03 | 97,47
INEL.001845 | Próprio | Fornecimento e Instalação de Disjuntor de Caixa Moldada 3 x 160 A, curva C, Icc = 16kA. Ref.: DWB160B160-3DX da WEG ou equivalentes técnicos. | INEL - INSTALAÇÃO ELÉTRICA/ELETRIFICAÇÃO E ILUMINAÇÃO EXTERNA | un | 2,0 | 519,43 | 1.038,86 | 0,03 | 97,50
CLIM.001389 | Próprio | Fornecimento de Unidade miniventiladora tipo axial, diâmetro de 150 mm e vazão nominal até 340 m³/h com veneziana de descarga auto fechante em plástico Ref.: Muro 150B da Multivac, equivalente ou superior. Tensão: 220V-1ø-60Hz | INES - INSTALAÇÕES ESPECIAIS | UN | 4,0 | 250,00 | 1.000,00 | 0,03 | 97,53
INEL.001945 | Próprio | Rack de Parede 12Us para Cabeamento estruturado, incluindo componentes para fixação | ASTU - ASSENTAMENTO DE TUBOS E PECAS | UN | 1,0 | 985,45 | 985,45 | 0,03 | 97,56
INEL.000786 | Próprio | Divisor 50x3000mm para eletrocalha - septo | INEL - INSTALAÇÃO ELÉTRICA/ELETRIFICAÇÃO E ILUMINAÇÃO EXTERNA | m | 58,0 | 16,99 | 985,42 | 0,03 | 97,58
053523 | SBC | ESGOTO-TUBO PVC ESGOTO COM ANEL DE BORRACHA 150mm | 53 | M | 13,8 | 69,90 | 964,62 | 0,03 | 97,61
CLIM.001339 | Próprio | Tomada de Ar externo composta por veneziana em alumínio anodizado de aletas horizontais ficas, tela anti-inseto, registro de lãminas convergentes em aço e filtro descartável classe G4. Dimensões: 697x697 mm. REF.: MODELO VDF-711 (COM TELA, REGISTRO E FILTRO G4) DA TROX, OU EQUIVALENTE | INES - INSTALAÇÕES ESPECIAIS | un | 1,0 | 951,29 | 951,29 | 0,03 | 97,64
INEL.000401 | Próprio | Caixa para Quadro de Comando 400x400x200 - Fornecimento e Instalação | INEL - INSTALAÇÃO ELÉTRICA/ELETRIFICAÇÃO E ILUMINAÇÃO EXTERNA | un | 2,0 | 475,18 | 950,36 | 0,03 | 97,66
INEL.001427 | Próprio | Fornecimento e instalação de cabo de cobre com blindagem Individual e Coletiva, de 4 vias de seção 1,50mm². Ref.: Modelo BIC300 da Prysmian, ou equivalente técnico | INEL - INSTALAÇÃO ELÉTRICA/ELETRIFICAÇÃO E ILUMINAÇÃO EXTERNA | m | 22,0 | 43,17 | 949,74 | 0,03 | 97,69
86901 | SINAPI | CUBA DE EMBUTIR OVAL EM LOUÇA BRANCA, 35 X 50CM OU EQUIVALENTE - FORNECIMENTO E INSTALAÇÃO. AF_01/2020 | INHI - INSTALAÇÕES HIDROS SANITÁRIAS | UN | 9,0 | 103,67 | 933,03 | 0,03 | 97,71
99626 | SINAPI | VÁLVULA DE RETENÇÃO HORIZONTAL, DE BRONZE, ROSCÁVEL, 4" - FORNECIMENTO E INSTALAÇÃO. AF_08/2021 | INHI - INSTALAÇÕES HIDROS SANITÁRIAS | UN | 1,0 | 927,99 | 927,99 | 0,03 | 97,74
INEL.002076 | Próprio | FORNECIMENTO E INSTALAÇÃO DE LEITO PARA CABOS TIPO LEVE 300X50mm | INEL - INSTALAÇÃO ELÉTRICA/ELETRIFICAÇÃO E ILUMINAÇÃO EXTERNA | M | 5,0 | 183,20 | 916,00 | 0,03 | 97,76
93188 | SINAPI | VERGA MOLDADA IN LOCO EM CONCRETO PARA PORTAS COM ATÉ 1,5 M DE VÃO. AF_03/2016 | FUES - FUNDAÇÕES E ESTRUTURAS | M | 11,11 | 81,07 | 900,68 | 0,02 | 97,79
100863 | SINAPI | BARRA DE APOIO EM "L", EM ACO INOX POLIDO 70 X 70 CM, FIXADA NA PAREDE - FORNECIMENTO E INSTALACAO. AF_01/2020 | INHI - INSTALAÇÕES HIDROS SANITÁRIAS | UN | 2,0 | 447,66 | 895,32 | 0,02 | 97,81
INEL.000019 | Próprio | Fornecimento e Instalação de Disjuntor motor de 16A. | INEL - INSTALAÇÃO ELÉTRICA/ELETRIFICAÇÃO E ILUMINAÇÃO EXTERNA | UN | 2,0 | 439,91 | 879,82 | 0,02 | 97,84
87532 | SINAPI | EMBOÇO, PARA RECEBIMENTO DE CERÂMICA, EM ARGAMASSA TRAÇO 1:2:8, PREPARO MANUAL, APLICADO MANUALMENTE EM FACES INTERNAS DE PAREDES, PARA AMBIENTE COM ÁREA ENTRE 5M2 E 10M2, ESPESSURA DE 20MM, COM EXECUÇÃO DE TALISCAS. AF_06/2014 | REVE - REVESTIMENTO E TRATAMENTO DE SUPERFÍCIES | m² | 26,41 | 33,30 | 879,45 | 0,02 | 97,86
99624 | SINAPI | VÁLVULA DE RETENÇÃO HORIZONTAL, DE BRONZE, ROSCÁVEL, 2 1/2" - FORNECIMENTO E INSTALAÇÃO. AF_08/2021 | INHI - INSTALAÇÕES HIDROS SANITÁRIAS | UN | 2,0 | 437,69 | 875,38 | 0,02 | 97,89
INEL.001911 | Próprio | Fornecimento e Instalação de Terminal Tipo Ilhós para cabo de #240,0mm² | INEL - INSTALAÇÃO ELÉTRICA/ELETRIFICAÇÃO E ILUMINAÇÃO EXTERNA | UN | 20,0 | 43,59 | 871,80 | 0,02 | 97,91
INEL.001870 | Próprio | Caixa de inspeção de aterramento sem tampa - ø260, h=290mm. Ref: MON-711 ou equivalente técnico - fornecimento e instalação | INEL - INSTALAÇÃO ELÉTRICA/ELETRIFICAÇÃO E ILUMINAÇÃO EXTERNA | UN | 30,0 | 28,69 | 860,70 | 0,02 | 97,93
SEOP.000346 | Próprio | DEMOLIÇÃO DE PISO CIMENTADO OU CONTRAPISO DE ARGAMASSA ESPESSURA MÁXIMA DE 10CM | SEOP - SERVIÇOS OPERACIONAIS | m² | 58,82 | 14,50 | 852,89 | 0,02 | 97,96
94499 | SINAPI | REGISTRO DE GAVETA BRUTO, LATÃO, ROSCÁVEL, 2 1/2" - FORNECIMENTO E INSTALAÇÃO. AF_08/2021 | INHI - INSTALAÇÕES HIDROS SANITÁRIAS | UN | 3,0 | 281,74 | 845,22 | 0,02 | 97,98
INEL.001049 | Próprio | Fornecimento e Instalação de Disjuntor de Caixa Moldada 3 x 175 A, curva C, Icc = 16kA. Ref.: DWB250B125-3MF da WEG ou equivalentes técnicos. | INEL - INSTALAÇÃO ELÉTRICA/ELETRIFICAÇÃO E ILUMINAÇÃO EXTERNA | un | 2,0 | 422,13 | 844,26 | 0,02 | 98,00
INEL.001050 | Próprio | Fornecimento e instalação de Mufla para cabos de 50 mm² e tensão de isolação 15 kV. Kit composto por um tubo de alívio de campo elétrico (TVR) em EPDM, saias isolantes em borracha à base de silicone, cobertura de aterramento, mastic, fita autofusão I-10, fita semicondutora C-20, fita plástica, graxa isolante, material de limpeza e instrução de montagem | INEL - INSTALAÇÃO ELÉTRICA/ELETRIFICAÇÃO E ILUMINAÇÃO EXTERNA | un | 3,0 | 279,99 | 839,97 | 0,02 | 98,03
INEL.001586 | Próprio | Fornecimento e Instalação Distribuidor óptico 12 fibras tipo gaveta padrão 19” deslizante com caixa de emenda e pigtails, conector SC/APC com adaptadores e suportes | INEL - INSTALAÇÃO ELÉTRICA/ELETRIFICAÇÃO E ILUMINAÇÃO EXTERNA | UN | 2,0 | 416,12 | 832,24 | 0,02 | 98,05
CLIM.001396 | Próprio | Instalação de Unidade Minisplit Inverter, só frio, capacidade nominal de 12.000BTU/h, condensadora de descarga horizontal, com proteção galvânica nas aletas do condensador, gás refrigerante ecológico (HFC). Combinação de unidades: Interna, Hi wall 12.000BTU/h (Modelo ref.: 42FVCA12C5). Externa, modelo de referência 38FVCA12C5. Fabricante de Ref.: Carrier, equivalente ou superior. Tensão: 220V-1ø-60Hz | INES - INSTALAÇÕES ESPECIAIS | cj | 4,0 | 206,10 | 824,40 | 0,02 | 98,07
INHI.001817 | Próprio | DUCHA ELÉTRICA EM TERMOPLÁSTICO, EQUIPADA COM DESVIADOR PARA DUCHA MANUAL COM CONTROLE DE FLUXO (ACESSÍVEL) 4 TEMPERATURAS, MODELO FLORENZA FABRICANTE ‎CARDEAL OU EQUIVALENTE TÉCNICO | INHI - INSTALAÇÕES HIDROS SANITÁRIAS | un | 2,0 | 395,95 | 791,90 | 0,02 | 98,09
CLIM.001051 | Próprio | Colarinho em chapa de aço galvanizada com registro ø314 | INES - INSTALAÇÕES ESPECIAIS | un | 16,0 | 48,56 | 776,96 | 0,02 | 98,12
CLIM.001503 | Próprio | Fornecimento e Instalação de Pressostato diferencial para duto ON/OFF, com range de 30 a 400 Pa. Ref.: ADPS-04-2-N, da DWYER ou equivalente | INES - INSTALAÇÕES ESPECIAIS | un | 2,0 | 386,61 | 773,22 | 0,02 | 98,14
061109 | SBC | ELETROCALHA PERFURADA TIPO ""U"" 200X50 CHAPA 18 SEM TAMPA | 61 | M | 12,0 | 62,76 | 753,12 | 0,02 | 98,16
10832 | ORSE | As Built | Diversos | m² | 1.154,4 | 0,65 | 750,36 | 0,02 | 98,18
CLIM.001407 | Próprio | Veneziana em alumínio anodizado indevassável com aletas horizontais fixas e contra-moldura para instalação em porta. Instalação à 20 cm do piso. Dimensões: 425x225 mm. Ref: Modelo AGS da Trox ou equivalente. | INES - INSTALAÇÕES ESPECIAIS | un | 2,0 | 363,99 | 727,98 | 0,02 | 98,20
INEL.000087 | Próprio | Fornecimento e Instalação de Cabo UTP cat.5E, 4 pares - 350 Mhz | INEL - INSTALAÇÃO ELÉTRICA/ELETRIFICAÇÃO E ILUMINAÇÃO EXTERNA | M | 277,0 | 2,61 | 722,97 | 0,02 | 98,22
92803 | SINAPI | CORTE E DOBRA DE AÇO CA-50, DIÂMETRO DE 10,0 MM, UTILIZADO EM LAJE. AF_12/2015 | FUES - FUNDAÇÕES E ESTRUTURAS | KG | 51,8 | 13,70 | 709,66 | 0,02 | 98,24
84100 | SINAPI | ARGAMASSA GROUT CIMENTO/CAL/AREIA/PEDRISCO 1:0,1:3:2 - PREPARO MANUAL | SEDI - SERVIÇOS DIVERSOS | m³ | 0,97 | 723,22 | 701,52 | 0,02 | 98,26
REVE.000011 | Próprio | Frontispício granito polido cinza corumbá, esp.=2,5cm, h=10cm - Fornecimento e instalação | REVE - REVESTIMENTO E TRATAMENTO DE SUPERFÍCIES | m | 9,07 | 76,60 | 694,76 | 0,02 | 98,28
95750 | SINAPI | ELETRODUTO DE AÇO GALVANIZADO, CLASSE LEVE, DN 25 MM (1), APARENTE, INSTALADO EM PAREDE - FORNECIMENTO E INSTALAÇÃO. AF_11/2016_P | INEL - INSTALAÇÃO ELÉTRICA/ELETRIFICAÇÃO E ILUMINAÇÃO EXTERNA | M | 25,0 | 27,21 | 680,25 | 0,02 | 98,29
PPCI.000111 | Próprio | Placas de Sinalização de proibido fumar em PVC 2mm, anti chamas, tamanho 20x20cm ou área equivalente, conforme NBR 13434 | INES - INSTALAÇÕES ESPECIAIS | un | 23,0 | 29,10 | 669,30 | 0,02 | 98,31
89712 | SINAPI | TUBO PVC, SERIE NORMAL, ESGOTO PREDIAL, DN 50 MM, FORNECIDO E INSTALADO EM RAMAL DE DESCARGA OU RAMAL DE ESGOTO SANITÁRIO. AF_12/2014 | INHI - INSTALAÇÕES HIDROS SANITÁRIAS | M | 26,38 | 25,36 | 668,99 | 0,02 | 98,33
FUES.000135 | Próprio | Chumbador mecânico 3/4"x114mm | FUES - FUNDAÇÕES E ESTRUTURAS | un | 16,0 | 41,47 | 663,52 | 0,02 | 98,35
INEL.000725 | Próprio | FORNECIMENTO E INSTALAÇÃO DE CABO FLEXÍVEL # 6,0 mm² ( Preto, Verde, Azul ), ISOLAMENTO EM COMPOSTO TERMOFIXO DE BORRACHA HEPR 90° C | INEL - INSTALAÇÃO ELÉTRICA/ELETRIFICAÇÃO E ILUMINAÇÃO EXTERNA | M | 75,0 | 8,82 | 661,50 | 0,02 | 98,37
CLIM.001395 | Próprio | Instalação de condicionador de Ar tipo Splitão Inverter com condensação a ar. Capacidade 20,0 TR, operar com GÁS ECOLÓGICO R 410a, e inversores de frequência para o compressor e motor do ventilador da unidade condensadora. Vazão disponível de do ar de 10.258 a 14.361 m3/h , com compressor Scroll. Modelo ECOSPLIT INVERTER, 40VX20HHG236V1---V (Módulo ventilador - SIROCCO de alta vazão) + 40VX20HV6G4F5T (Módulo Trocador) + 38EVC10386S (Módulo Condensador tipo Inverter) + 38EXC10386S (Módulo Condensador tipo fixo) , Alimentação Elétrica Total: 380V/3F+N+T/60Hz , Marca: Carrier ou equivalente. Unidade Ventiladora com acionamento via polia regulável e correia e modelo "VH, acionamento HEAVY". A unidade deverá possuir os seguintes itens: filtro secador, válvula solenóide na linha de líquido, visor de líquido e indicador de umidade, válvulas de serviço para bloqueio das linhas de sucção, descarga e líquido. A unidade condensadora deverá possuir ventilador axial. O Painel de Comando Elétrico deverá conter os seguintes itens: proteção contra reciclagem do compressor, relês de proteção contra sobre-corrente, relês de proteção contra a falta de fase e inversão de fase. Também deverá ser previsto o banco de capacitores contra efeitos indutivos (Fator de Potência mínimo requerido = 0,93). ATENÇÃO : Este tipo de equipamento somente poderá ser instalado por empresas comprovadamente credenciadas pelo fabricante. | INES - INSTALAÇÕES ESPECIAIS | un | 2,0 | 329,76 | 659,52 | 0,02 | 98,39
CLIM.000090 | Próprio | Start-up global da instalação (compreendendo testes, ajustes, balanceamentos e programação do sistema, emissão de documentos, treinamento de pessoal, projeto as built, entre outros trâmites necessários ao bom funcionamento da instalação). Deverá ser confecicionado um relatório com todas as medições importantes (subresfriamento, superaquecimento, correntes elétricas, entre outros) a ser submetido à Fiscalização para aprovação. | INES - INSTALAÇÕES ESPECIAIS | h | 16,0 | 41,22 | 659,52 | 0,02 | 98,40
INEL.000094 | Próprio | Fornecimento e Instalação de Patch panel de 24 portas cat5e / 19" | INEL - INSTALAÇÃO ELÉTRICA/ELETRIFICAÇÃO E ILUMINAÇÃO EXTERNA | UN | 2,0 | 329,73 | 659,46 | 0,02 | 98,42
INEL.000762 | Próprio | Fornecimento e Instalação de Contator auxiliar 127 - 220 V com 2NA+2NF | INEL - INSTALAÇÃO ELÉTRICA/ELETRIFICAÇÃO E ILUMINAÇÃO EXTERNA | PÇ | 4,0 | 163,12 | 652,48 | 0,02 | 98,44
INEL.002077 | Próprio | Fornecimento e instalação de Conector XLR fêmea para painel 3 pólos | INEL - INSTALAÇÃO ELÉTRICA/ELETRIFICAÇÃO E ILUMINAÇÃO EXTERNA | un | 31,0 | 20,75 | 643,25 | 0,02 | 98,46
INEL.001315 | Próprio | Módulo Keystone RJ45, Branco. REF: QM 99040.00 CAT5e | INEL - INSTALAÇÃO ELÉTRICA/ELETRIFICAÇÃO E ILUMINAÇÃO EXTERNA | un | 16,0 | 40,12 | 641,92 | 0,02 | 98,47
PPCI.000125 | Próprio | Placa de sinalização de emergência (unidades extintoras), em PVC 2mm, anti chamas, fotoluminescente, tamanho 20x20cm ou área equivalente, conforme NBR 13434 | INES - INSTALAÇÕES ESPECIAIS | unid. | 22,0 | 29,10 | 640,20 | 0,02 | 98,49
INHI.000015 | Próprio | Fornecimento e instalação de suporte para papel higiênico ABS branco/cinza, ref.480002, linha classic Dixhigiene ou equivalente. | INHI - INSTALAÇÕES HIDROS SANITÁRIAS | un | 10,0 | 63,86 | 638,60 | 0,02 | 98,51
CLIM.001324 | Próprio | Fornecimento e instalação de amortecedor de vibração (calço) em borracha/neoprene, dimensões: 100x100x100mm | INES - INSTALAÇÕES ESPECIAIS | unid. | 24,0 | 25,54 | 612,96 | 0,02 | 98,53
INEL.001594 | Próprio | Fornecimento e Instalação de Bandeja móvel 600mm para Rack 19"x1U com fixação frontal. | INEL - INSTALAÇÃO ELÉTRICA/ELETRIFICAÇÃO E ILUMINAÇÃO EXTERNA | PÇ | 3,0 | 203,06 | 609,18 | 0,02 | 98,54
INEL.000745 | Próprio | Interruptor Diferencial Tetrapolar 4 x 100 A / 30 mA | INEL - INSTALAÇÃO ELÉTRICA/ELETRIFICAÇÃO E ILUMINAÇÃO EXTERNA | un | 2,0 | 302,34 | 604,68 | 0,02 | 98,56
055881 | SBC | REGISTRO GLOBO ROSCA BONZE 2.1/2"" | 55 | UN | 2,0 | 294,27 | 588,54 | 0,02 | 98,58
CLIM.001383 | Próprio | Instalação de Unidade miniventiladora tipo axial, diâmetro de 150 mm e vazão nominal até 340 m³/h com veneziana de descarga auto fechante em plástico Ref.: Muro 150B da Multivac, equivalente ou superior. Tensão: 220V-1ø-60Hz | INES - INSTALAÇÕES ESPECIAIS | UN | 4,0 | 147,02 | 588,08 | 0,02 | 98,59
PPCI.000196 | Próprio | TÊ, EM AÇO, CONEXÃO SOLDADA, DN 100 (4"), INSTALADO EM REDE DE ALIMENTAÇÃO PARA HIDRANTE - FORNECIMENTO E INSTALAÇÃO. | INHI - INSTALAÇÕES HIDROS SANITÁRIAS | UN | 2,0 | 286,51 | 573,02 | 0,02 | 98,61
INEL.001036 | Próprio | FORNECIMENTO E INSTALAÇÃO DE CABO FLEXÍVEL # 70 mm² ( Preto, Verde, Azul ), ISOLAMENTO EM COMPOSTO TERMOFIXO DE BORRACHA HEPR 90° C | INEL - INSTALAÇÃO ELÉTRICA/ELETRIFICAÇÃO E ILUMINAÇÃO EXTERNA | M | 8,0 | 71,35 | 570,80 | 0,02 | 98,62
CLIM.000151 | Próprio | Veneziana de descarga de ar em alumínio anodizado, com aletas horizontais fixas e tela anti-inseto, incluindo acessórios de instalação. Dim.: 150x150mm. Ref.: AWK da Tropical ou equivalente técnico | ASTU - ASSENTAMENTO DE TUBOS E PECAS | un | 6,0 | 94,58 | 567,48 | 0,02 | 98,64
INEL.001465 | Próprio | Fornecimento e Instalação de Terminal Tipo Ilhós para cabo de #16,0mm² | INEL - INSTALAÇÃO ELÉTRICA/ELETRIFICAÇÃO E ILUMINAÇÃO EXTERNA | UN | 90,0 | 6,27 | 564,30 | 0,02 | 98,65
93653 | SINAPI | DISJUNTOR MONOPOLAR TIPO DIN, CORRENTE NOMINAL DE 10A - FORNECIMENTO E INSTALAÇÃO. AF_10/2020 | INEL - INSTALAÇÃO ELÉTRICA/ELETRIFICAÇÃO E ILUMINAÇÃO EXTERNA | UN | 48,0 | 11,66 | 559,68 | 0,02 | 98,67
059032 | SBC | ELETRODUTO FERRO GALVANIZADO 3/4"" | 59 | M | 22,0 | 25,35 | 557,70 | 0,02 | 98,69
PPCI.000181 | Próprio | Placa indicativa das rotas de saída (a ser fixada acima da porta para indicar o seu acesso - 14) - Placa em PVC 2mm, anti chamas, fotoluminescente. (DIMENSÃO 13X30cm) | INES - INSTALAÇÕES ESPECIAIS | un | 21,0 | 25,59 | 537,39 | 0,01 | 98,70
PINT.000036 | Próprio | PINTURA DE RODAPE MADEIRA COM TINTA ESMALTE | 23 | M | 55,75 | 9,48 | 528,51 | 0,01 | 98,71
INEL.001058 | Próprio | Fornecimento e instalação de Arandela LED quadrado, de sobrepor. Potência de 9W, cor grafite, fator de potência > 0,5, temperatura de cor 3000K, indice de reprodução de cor (irc) > 80, ângulo de facho de 105°, fluxo luminoso de 468lm e com dimensões de 5x15x15cm. Referência comercial: 303492, da fabricante Brilia, ou equivalente técnico. | INEL - INSTALAÇÃO ELÉTRICA/ELETRIFICAÇÃO E ILUMINAÇÃO EXTERNA | UN | 2,0 | 262,58 | 525,16 | 0,01 | 98,73
INEL.001990 | Próprio | ARANDELA LED SOBREPOR: 150x150X50mm 9W 592lm 3000K IRC>80 / REF. 7908124303492 BRILIA COR GRAFITE. | INEL - INSTALAÇÃO ELÉTRICA/ELETRIFICAÇÃO E ILUMINAÇÃO EXTERNA | UN | 2,0 | 262,58 | 525,16 | 0,01 | 98,74
INHI.000056 | Próprio | DISPENSER PARA PAPEL TOALHA - FORNECIMENTO E INSTALAÇÃO | INHI - INSTALAÇÕES HIDROS SANITÁRIAS | UN | 8,0 | 65,40 | 523,20 | 0,01 | 98,76
INEL.000535 | Próprio | Eletroduto metálico flexível com revestimento em Polivinyl extrudado (Sealtube) Ø 1.1/4" | INEL - INSTALAÇÃO ELÉTRICA/ELETRIFICAÇÃO E ILUMINAÇÃO EXTERNA | m | 16,5 | 31,34 | 517,11 | 0,01 | 98,77
CLIM.001400 | Próprio | Instalação de Unidade Minisplit High Wall Inverter, só frio, capacidade nominal de 30.000BTU/h, condensadora de descarga vertical, com proteção galvânica nas aletas do condensador, gás refrigerante ecológico (HFC). Combinação de unidades: Interna, Cassete 30.000BTU/h (Modelo ref.: ASBG30JFBB). Externa, modelo de referência AOBG30JFTB. Fabricante de Ref.: Fujitsu, equivalente ou superior. Tensão: 220V-1ø-60Hz | INES - INSTALAÇÕES ESPECIAIS | un | 2,0 | 257,61 | 515,22 | 0,01 | 98,79
CLIM.001404 | Próprio | Instalação de Gabinete de ventilação para retorno de ar, com ventilador centrífugo dupla aspiração tipo sirocco. Dados Técnicos: Pressão Est. - 35 mmCA, Vazão de Projeto: 9.425 m³/h, Ref.: gvs 18/18 com gaveta para filtros, da otam ou equivalente. | INES - INSTALAÇÕES ESPECIAIS | un | 2,0 | 257,16 | 514,32 | 0,01 | 98,80
INEL.002075 | Próprio | FORNECIMENTO E INSTALAÇÃO DE LEITO PARA CABOS TIPO PESADO 200X70mm | INEL - INSTALAÇÃO ELÉTRICA/ELETRIFICAÇÃO E ILUMINAÇÃO EXTERNA | M | 3,0 | 169,73 | 509,19 | 0,01 | 98,81
89402 | SINAPI | TUBO, PVC, SOLDÁVEL, DN 25MM, INSTALADO EM RAMAL DE DISTRIBUIÇÃO DE ÁGUA - FORNECIMENTO E INSTALAÇÃO. AF_12/2014 | INHI - INSTALAÇÕES HIDROS SANITÁRIAS | M | 59,41 | 8,56 | 508,54 | 0,01 | 98,83
INEL.000105 | Próprio | Fornecimento e Instalação de Conector de Pressão Tipo Split-Bolt para cabo de cobre 50mm². Ref.: TEL-5018 Termotécnica ou equivalentes técnicos | INEL - INSTALAÇÃO ELÉTRICA/ELETRIFICAÇÃO E ILUMINAÇÃO EXTERNA | UN | 25,0 | 19,88 | 497,00 | 0,01 | 98,84
INEL.001369 | Próprio | DISJUNTOR MOTOR TRIFÁSICO, CORRENTE MÁX. 18A, FAIXA DE AJUSTE4-6,3A, AC-3, TENSÃO DE OPERAÇÃO 690V. REF.: MPW18-3-D063 DA WEG OU EQUIVALENTES TÉCNICOS. | INEL - INSTALAÇÃO ELÉTRICA/ELETRIFICAÇÃO E ILUMINAÇÃO EXTERNA | un | 2,0 | 246,83 | 493,66 | 0,01 | 98,86
100867 | SINAPI | BARRA DE APOIO RETA, EM ACO INOX POLIDO, COMPRIMENTO 70 CM, FIXADA NA PAREDE - FORNECIMENTO E INSTALAÇÃO. AF_01/2020 | INHI - INSTALAÇÕES HIDROS SANITÁRIAS | UN | 2,0 | 244,54 | 489,08 | 0,01 | 98,87
95547 | SINAPI | SABONETEIRA PLASTICA TIPO DISPENSER PARA SABONETE LIQUIDO COM RESERVATORIO 800 A 1500 ML, INCLUSO FIXAÇÃO. AF_01/2020 | INHI - INSTALAÇÕES HIDROS SANITÁRIAS | UN | 8,0 | 61,11 | 488,88 | 0,01 | 98,88
94794 | SINAPI | REGISTRO DE GAVETA BRUTO, LATÃO, ROSCÁVEL, 1 1/2", COM ACABAMENTO E CANOPLA CROMADOS - FORNECIMENTO E INSTALAÇÃO. AF_08/2021 | INHI - INSTALAÇÕES HIDROS SANITÁRIAS | UN | 3,0 | 160,57 | 481,71 | 0,01 | 98,90
90440 | SINAPI | FURO EM CONCRETO PARA DIÂMETROS MAIORES QUE 40 MM E MENORES OU IGUAIS A 75 MM. AF_05/2015 | INHI - INSTALAÇÕES HIDROS SANITÁRIAS | UN | 6,0 | 80,03 | 480,18 | 0,01 | 98,91
059030 | SBC | ELETRODUTO FERRO GALVANIZADO 3"" | 59 | M | 3,0 | 159,25 | 477,75 | 0,01 | 98,92
CLIM.000941 | Próprio | Caixilho em madeira de reflorestamento | INES - INSTALAÇÕES ESPECIAIS | m² | 2,2 | 217,09 | 477,59 | 0,01 | 98,94
89714 | SINAPI | TUBO PVC, SERIE NORMAL, ESGOTO PREDIAL, DN 100 MM, FORNECIDO E INSTALADO EM RAMAL DE DESCARGA OU RAMAL DE ESGOTO SANITÁRIO. AF_12/2014 | INHI - INSTALAÇÕES HIDROS SANITÁRIAS | M | 9,6 | 49,72 | 477,31 | 0,01 | 98,95
PISO.000158 | Próprio | Soleira em granito cinza andorinha polido em faixas 12cm, espessura 2cm - Fornecimento e assentamento | PISO - PISOS | m | 8,72 | 54,73 | 477,24 | 0,01 | 98,96
88485 | SINAPI | APLICAÇÃO DE FUNDO SELADOR ACRÍLICO EM PAREDES, UMA DEMÃO. AF_06/2014 | PINT - PINTURAS | m² | 195,39 | 2,44 | 476,75 | 0,01 | 98,97
FUES.000234 | Próprio | CHUMBADOR METÁLICO TIPO "J" Ø3/4"x300mm | FUES - FUNDAÇÕES E ESTRUTURAS | UN | 12,0 | 38,61 | 463,32 | 0,01 | 98,99
CLIM.001336 | Próprio | Grelha de insuflamenteo de Ar fabricado em alumínio anodizado, dupla deflexão vertical, com caixa pelno em chapa galvanizada e registro de lâminas convergêntes, LxH (225x165)mm - Ref.: VAT-DG da Trox | INES - INSTALAÇÕES ESPECIAIS | un | 2,0 | 231,28 | 462,56 | 0,01 | 99,00
PPCI.000172 | Próprio | Fornecimento e instalação de adaptador storz para engate rápido 2 1/2" x 2 1/2" com tampão e corrente (incêndio) | INES - INSTALAÇÕES ESPECIAIS | un | 2,0 | 231,17 | 462,34 | 0,01 | 99,01
CLIM.000007 | Próprio | Fornecimento e instalação Plaqueta em acrilico para identificação dos equipamentos e quadros na cor preta e letras brancas. Ref.: Afixgraf ou equivalente | INES - INSTALAÇÕES ESPECIAIS | pç | 34,0 | 13,40 | 455,60 | 0,01 | 99,02
INEL.001057 | Próprio | Fornecimento e instalação de Painel LED retangular, de embutir. Potência de 36W, fator de potência > 0,90, temperatura de cor 4000K, indice de reprodução de cor (irc) > 80, ângulo de facho de 120°, fluxo luminoso de 3600lm, eficiência de 100,0 lm/W e com dimensões de 3,8x120x30cm. Referência comercial: 302303, da fabricante Brilia, ou equivalente técnico. | INEL - INSTALAÇÃO ELÉTRICA/ELETRIFICAÇÃO E ILUMINAÇÃO EXTERNA | UN | 2,0 | 225,94 | 451,88 | 0,01 | 99,04
96620 | SINAPI | LASTRO DE CONCRETO MAGRO, APLICADO EM PISOS, LAJES SOBRE SOLO OU RADIERS. AF_08/2017 | FUES - FUNDAÇÕES E ESTRUTURAS | m³ | 0,84 | 536,48 | 450,64 | 0,01 | 99,05
INHI.001850 | Próprio | Fornecimento e instalação de Ralo linear sanitário 50cm | INHI - INSTALAÇÕES HIDROS SANITÁRIAS | un | 2,0 | 224,89 | 449,78 | 0,01 | 99,06
91953 | SINAPI | INTERRUPTOR SIMPLES (1 MÓDULO), 10A/250V, INCLUINDO SUPORTE E PLACA - FORNECIMENTO E INSTALAÇÃO. AF_12/2015 | INEL - INSTALAÇÃO ELÉTRICA/ELETRIFICAÇÃO E ILUMINAÇÃO EXTERNA | UN | 21,0 | 21,36 | 448,56 | 0,01 | 99,07
INEL.000056 | Próprio | Fornecimento e Instalação de Transformador 220V/24V AC, 150VA. | INEL - INSTALAÇÃO ELÉTRICA/ELETRIFICAÇÃO E ILUMINAÇÃO EXTERNA | UN | 1,0 | 442,29 | 442,29 | 0,01 | 99,09
INEL.001917 | Próprio | Fornecimento e Instalação de Transformador 220V/24V AC, 120VA. Ref.: Apex ou equivalente | INEL - INSTALAÇÃO ELÉTRICA/ELETRIFICAÇÃO E ILUMINAÇÃO EXTERNA | UN | 2,0 | 214,16 | 428,32 | 0,01 | 99,10
SEES.000210 | Próprio | RETIRADAS DE APARELHOS E EQUIPAMENTOS | 9.64 | un | 1,0 | 425,98 | 425,98 | 0,01 | 99,11
93654 | SINAPI | DISJUNTOR MONOPOLAR TIPO DIN, CORRENTE NOMINAL DE 16A - FORNECIMENTO E INSTALAÇÃO. AF_10/2020 | INEL - INSTALAÇÃO ELÉTRICA/ELETRIFICAÇÃO E ILUMINAÇÃO EXTERNA | UN | 35,0 | 12,13 | 424,55 | 0,01 | 99,12
053408 | SBC | JUNCAO SIMPLES PVC ESGOTO 100x50mm | 53 | UN | 6,0 | 69,41 | 416,46 | 0,01 | 99,13
SEOP.000193 | Próprio | Remoção de guarda-corpo | SEOP - SERVIÇOS OPERACIONAIS | m | 20,5 | 20,25 | 415,12 | 0,01 | 99,14
72272 | SINAPI | CONECTOR PARAFUSO FENDIDO SPLIT-BOLT - PARA CABO DE 35MM2 - FORNECIMENTO E INSTALACAO | INEL - INSTALAÇÃO ELÉTRICA/ELETRIFICAÇÃO E ILUMINAÇÃO EXTERNA | UN | 25,0 | 16,38 | 409,50 | 0,01 | 99,16
INEL.000147 | Próprio | Contator monopolar 16A. Referência: CWC016-10-30D17 da WEG ou equivalentes técnicos - Fornecimento e Instalação | INEL - INSTALAÇÃO ELÉTRICA/ELETRIFICAÇÃO E ILUMINAÇÃO EXTERNA | un | 2,0 | 193,50 | 387,00 | 0,01 | 99,17
FUES.000219 | Próprio | Chumbador Mecânico ∅1"x152mm | FUES - FUNDAÇÕES E ESTRUTURAS | un | 8,0 | 48,10 | 384,80 | 0,01 | 99,18
INEL.000293 | Próprio | Ventilador Duplo para Rack padrão 19", c/ conexões, fixações e acessórios. Ref: Carthom's ou equivalentes técnicos - Fornecimento e Instalação | INEL - INSTALAÇÃO ELÉTRICA/ELETRIFICAÇÃO E ILUMINAÇÃO EXTERNA | un | 1,0 | 384,79 | 384,79 | 0,01 | 99,19
INEL.001825 | Próprio | Cruzeta de aço para poste tipo cantoneira 100 X 100 mm e comprimento de 2200 mm. Referência: EL1500 da Eletropoll ou equivalentes técnicos. | INEL - INSTALAÇÃO ELÉTRICA/ELETRIFICAÇÃO E ILUMINAÇÃO EXTERNA | un | 1,0 | 382,00 | 382,00 | 0,01 | 99,20
INEL.001906 | Próprio | Disjuntor tipo DIN/IEC, tripolar 63A, 10KA, Curva C | INEL - INSTALAÇÃO ELÉTRICA/ELETRIFICAÇÃO E ILUMINAÇÃO EXTERNA | un | 2,0 | 190,43 | 380,86 | 0,01 | 99,21
INEL.001910 | Próprio | Condulete metálico de 3" | INEL - INSTALAÇÃO ELÉTRICA/ELETRIFICAÇÃO E ILUMINAÇÃO EXTERNA | CJ | 2,0 | 189,35 | 378,70 | 0,01 | 99,22
PPCI.000126 | Próprio | Placa de sinalização de emergência (abrigo de mangueira e hidrante), em PVC 2mm, anti chamas, fotoluminescente, tamanho 20x20cm ou área equivalente, conforme NBR 13434 | INES - INSTALAÇÕES ESPECIAIS | unid. | 13,0 | 29,10 | 378,30 | 0,01 | 99,23
89449 | SINAPI | TUBO, PVC, SOLDÁVEL, DN 50MM, INSTALADO EM PRUMADA DE ÁGUA - FORNECIMENTO E INSTALAÇÃO. AF_12/2014 | INHI - INSTALAÇÕES HIDROS SANITÁRIAS | M | 22,06 | 17,05 | 376,12 | 0,01 | 99,24
INEL.001054 | Próprio | Fornecimento e instalação de Painel LED quadrado, de embutir. Potência de 18W, fator de potência > 0,45, temperatura de cor 4000K, indice de reprodução de cor (irc) > 70, ângulo de facho de 120°, fluxo luminoso de 1440lm, eficiência de 72,2 lm/W e com dimensões de 2,5x22,5x22,5cm. Referência comercial: 438244, da fabricante Brilia, ou equivalente técnico. | INEL - INSTALAÇÃO ELÉTRICA/ELETRIFICAÇÃO E ILUMINAÇÃO EXTERNA | UN | 4,0 | 93,67 | 374,68 | 0,01 | 99,25
SEOP.000338 | Próprio | Remoção de piso em assoalho de madeira com reaproveitamento | SEOP - SERVIÇOS OPERACIONAIS | m² | 91,0 | 3,99 | 363,09 | 0,01 | 99,26
102193 | SINAPI | LIXAMENTO DE MADEIRA PARA APLICAÇÃO DE FUNDO OU PINTURA. AF_01/2021 | PINT - PINTURAS | m² | 242,7 | 1,49 | 361,62 | 0,01 | 99,27
97598 | SINAPI | SENSOR DE PRESENÇA SEM FOTOCÉLULA, FIXAÇÃO EM TETO - FORNECIMENTO E INSTALAÇÃO. AF_02/2020 | INEL - INSTALAÇÃO ELÉTRICA/ELETRIFICAÇÃO E ILUMINAÇÃO EXTERNA | UN | 8,0 | 45,12 | 360,96 | 0,01 | 99,28
96544 | SINAPI | ARMAÇÃO DE BLOCO, VIGA BALDRAME OU SAPATA UTILIZANDO AÇO CA-50 DE 6,3 MM - MONTAGEM. AF_06/2017 | FUES - FUNDAÇÕES E ESTRUTURAS | KG | 18,4 | 19,54 | 359,53 | 0,01 | 99,29
PPCI.000174 | Próprio | Esguicho latão com engate rápido, DN= 1 1/2´, jato regulável | INES - INSTALAÇÕES ESPECIAIS | UN | 2,0 | 179,75 | 359,50 | 0,01 | 99,30
INEL.000130 | Próprio | Fornecimento e Instalação de Contatora tripolar para força, bobina 24V, com contados auxiliares 2NA + 2NF, corrente nominal de 20 A. Ref.: Siemens ou equivalente | INEL - INSTALAÇÃO ELÉTRICA/ELETRIFICAÇÃO E ILUMINAÇÃO EXTERNA | un | 2,0 | 173,15 | 346,30 | 0,01 | 99,31
86877 | SINAPI | VÁLVULA EM METAL CROMADO 1.1/2 X 1.1/2 PARA TANQUE OU LAVATÓRIO, COM OU SEM LADRÃO - FORNECIMENTO E INSTALAÇÃO. AF_01/2020 | INHI - INSTALAÇÕES HIDROS SANITÁRIAS | UN | 12,0 | 28,58 | 342,96 | 0,01 | 99,32
FUES.000221 | Próprio | Fornecimento e instalação de grampo para cabo 1/4" | FUES - FUNDAÇÕES E ESTRUTURAS | un | 122,0 | 2,78 | 339,16 | 0,01 | 99,33
100849 | SINAPI | ASSENTO SANITÁRIO CONVENCIONAL - FORNECIMENTO E INSTALACAO. AF_01/2020 | INHI - INSTALAÇÕES HIDROS SANITÁRIAS | UN | 10,0 | 33,88 | 338,80 | 0,01 | 99,34
INEL.000096 | Próprio | Fornecimento e Instalação de Patch Cord UTP cat5e flexível de 2,5 m | INEL - INSTALAÇÃO ELÉTRICA/ELETRIFICAÇÃO E ILUMINAÇÃO EXTERNA | UN | 10,0 | 33,35 | 333,50 | 0,01 | 99,35
CLIM.001382 | Próprio | Instalação de Ventilador exaustor centrífugo em linha, para duto - D=100mm - Dados Técnicos: Pressão Est. - 25 mmCA, Vazão em Descarga Livre: 265 m³/h. Modelo de Ref.: TD-250/100 Silent da Soler&Palau, ou equivalente - Tensão: 220V-2ø-60Hz | INES - INSTALAÇÕES ESPECIAIS | UN | 2,0 | 166,39 | 332,78 | 0,01 | 99,36
CLIM.001500 | Próprio | Instalação de Ventilador exaustor centrífugo em linha, para duto - D=150mm - Dados Técnicos: Pressão Est. - 25 mmCA, Vazão em Descarga Livre: 585 m³/h. Modelo de Ref.: TD-500/150 Silent da Soler&Palau, ou equivalente - Tensão: 220V-2ø-60Hz | INES - INSTALAÇÕES ESPECIAIS | un | 2,0 | 166,39 | 332,78 | 0,01 | 99,36
CLIM.001502 | Próprio | Instalação de ventilador ar exterior centrífugo em linha, para duto - Dados Técnicos: Pressão Est. - 15 mmCA, Vazão em Descarga Livre: 395 m³/h. Modelo de Ref.: TD-350/125 Silent da Soler&Palau, ou equivalente - Tensão: 220V-1ø-60Hz | INES - INSTALAÇÕES ESPECIAIS | UN | 2,0 | 166,39 | 332,78 | 0,01 | 99,37
CLIM.000089 | Próprio | Execução de balanceamento de vazões de ar em todos os difusores e grelhas das redes de dutos, utilizando-se anemômetro digital aferido e com boa precisão. As medições deverão ser organizadas em relatório, a ser submetido a fiscalização. | INES - INSTALAÇÕES ESPECIAIS | h | 8,0 | 41,22 | 329,76 | 0,01 | 99,38
INHI.000022 | Próprio | Grelha e porta grelha em PVC, dimensões 150x150mm | INHI - INSTALAÇÕES HIDROS SANITÁRIAS | CJ | 12,0 | 27,47 | 329,64 | 0,01 | 99,39
059078 | SBC | ELETRODUTO FERRO GALVANIZADO - 2"" | 59 | M | 3,0 | 109,01 | 327,03 | 0,01 | 99,40
9900 | ORSE | Conector de pressão para cabo nu de 35mm² - fornecimento e instalação | Interligações até Quadro Geral - Fios e Cabos | un | 25,0 | 13,02 | 325,50 | 0,01 | 99,41
86904 | SINAPI | LAVATÓRIO LOUÇA BRANCA SUSPENSO, 29,5 X 39CM OU EQUIVALENTE, PADRÃO POPULAR - FORNECIMENTO E INSTALAÇÃO. AF_01/2020 | INHI - INSTALAÇÕES HIDROS SANITÁRIAS | UN | 3,0 | 104,65 | 313,95 | 0,01 | 99,42
CLIM.001753 | Próprio | Fornecimento e instalação de Sensor de temperatura ambiente - com termistor 10K OHM curva tipo lll - Modelo: TE-WND-A, da Dwyer, ou equivalente técnico | INES - INSTALAÇÕES ESPECIAIS | UN | 2,0 | 155,69 | 311,38 | 0,01 | 99,43
PISO.000137 | Próprio | FORNECIMENTO E INSTALAÇÃO DE CHAPA XADREZ ASTM A-36 1/8" - #3MM PARA PISO | PISO - PISOS | KG | 10,02 | 30,59 | 306,51 | 0,01 | 99,44
INEL.001987 | Próprio | PAINEL LED SOBREPOR: SUSPENSO POR CABOS; 210x210mm 18W 1440lm 4000K IRC>80 / REF. 7898566438343 BRILIA | INEL - INSTALAÇÃO ELÉTRICA/ELETRIFICAÇÃO E ILUMINAÇÃO EXTERNA | UN | 3,0 | 100,94 | 302,82 | 0,01 | 99,44
102218 | SINAPI | PINTURA TINTA DE ACABAMENTO (PIGMENTADA) ESMALTE SINTÉTICO FOSCO EM MADEIRA, 2 DEMÃOS. AF_01/2021 | PINT - PINTURAS | m² | 23,89 | 12,63 | 301,73 | 0,01 | 99,45
93668 | SINAPI | DISJUNTOR TRIPOLAR TIPO DIN, CORRENTE NOMINAL DE 16A - FORNECIMENTO E INSTALAÇÃO. AF_10/2020 | INEL - INSTALAÇÃO ELÉTRICA/ELETRIFICAÇÃO E ILUMINAÇÃO EXTERNA | UN | 4,0 | 74,53 | 298,12 | 0,01 | 99,46
INEL.002078 | Próprio | Fornecimento e instalação de Conector SPEACKON fêmea para painel 3 pólos | INEL - INSTALAÇÃO ELÉTRICA/ELETRIFICAÇÃO E ILUMINAÇÃO EXTERNA | un | 16,0 | 18,60 | 297,60 | 0,01 | 99,47
89799 | SINAPI | TUBO PVC, SERIE NORMAL, ESGOTO PREDIAL, DN 75 MM, FORNECIDO E INSTALADO EM PRUMADA DE ESGOTO SANITÁRIO OU VENTILAÇÃO. AF_12/2014 | INHI - INSTALAÇÕES HIDROS SANITÁRIAS | M | 15,84 | 18,52 | 293,35 | 0,01 | 99,48
FUES.000183 | Próprio | Chumbador mecânico 1/4 x 50mm | FUES - FUNDAÇÕES E ESTRUTURAS | un | 34,0 | 8,55 | 290,70 | 0,01 | 99,48
96528 | SINAPI | FABRICAÇÃO, MONTAGEM E DESMONTAGEM DE FÔRMA PARA BLOCO DE COROAMENTO, EM MADEIRA SERRADA, E=25 MM, 1 UTILIZAÇÃO. AF_06/2017 | MOVT - MOVIMENTO DE TERRA | m² | 1,48 | 195,49 | 289,32 | 0,01 | 99,49
FUES.000002 | Próprio | CONCRETAGEM DE BLOCOS DE COROAMENTO E VIGAS BALDRAMES, FCK 25 MPA, COM USO DE BOMBA  LANÇAMENTO, ADENSAMENTO E ACABAMENTO. | FUES - FUNDAÇÕES E ESTRUTURAS | M³ | 0,7 | 409,86 | 286,90 | 0,01 | 99,50
88497 | SINAPI | APLICAÇÃO E LIXAMENTO DE MASSA LÁTEX EM PAREDES, DUAS DEMÃOS. AF_06/2014 | PINT - PINTURAS | m² | 22,43 | 12,78 | 286,65 | 0,01 | 99,51
SEES.000184 | Próprio | (SL.P43) PLACA DE SINALIZAÇÃO DE SALAS (SL.) PICTOGRAMAS MODELO A - ELEVADOR PLATAFORMA PNE | SEES - SERVIÇOS ESPECIAIS | un | 2,0 | 142,34 | 284,68 | 0,01 | 99,52
PPCI.000180 | Próprio | Placa indicativa das rotas de saída (seta para direita ou esquerda - 13.2) - Placa em PVC 2mm, anti chamas, fotoluminescente. (DIMENSÃO 13X30cm) | INES - INSTALAÇÕES ESPECIAIS | un | 11,0 | 25,59 | 281,49 | 0,01 | 99,52
FUES.000045 | Próprio | Fornecimento e instalação de Chumbador mecânico 3/8"x89mm SAE 1020 | INEL - INSTALAÇÃO ELÉTRICA/ELETRIFICAÇÃO E ILUMINAÇÃO EXTERNA | UN | 28,0 | 9,91 | 277,48 | 0,01 | 99,53
INHI.000138 | Próprio | Fornecimento de material e mão de obra para montagem de tubulação de drenagem de condensado em tubo de PVC soldável para água fria 32mm com isolamento térmico em borracha elastomérica clorada. Incluindo curvas, conexões e suportação | INHI - INSTALAÇÕES HIDROS SANITÁRIAS | m | 8,0 | 34,43 | 275,44 | 0,01 | 99,54
INEL.000134 | Próprio | Relatório de Certificação dos Cabos de Lógica dos Terminais de Rede a ser entregue em uma cópia plotada e uma em mídia digital (1 cópia para a GIMAT) com os dados especificados em memorial para Cabo UTP 4 pares Cat5e / 24AWG. | INEL - INSTALAÇÃO ELÉTRICA/ELETRIFICAÇÃO E ILUMINAÇÃO EXTERNA | un | 16,0 | 17,13 | 274,08 | 0,01 | 99,55
CLIM.001342 | Próprio | Caixa de espera para dreno de ar condicionado, para evaporadoras tipo Hi Wall - Ref.: Polar | ASTU - ASSENTAMENTO DE TUBOS E PECAS | un | 7,0 | 39,11 | 273,77 | 0,01 | 99,55
078051 | SBC | SOLDA EXOTERMICA COM MOLDE GTB 16Y | 78 | UN | 7,0 | 38,73 | 271,11 | 0,01 | 99,56
063149 | SBC | TAMPA DE ENCAIXE PARA ELETROCALHA 200mm (3 METROS) CHAPA 24 | 63 | UN | 4,0 | 66,80 | 267,20 | 0,01 | 99,57
89451 | SINAPI | TUBO, PVC, SOLDÁVEL, DN 75MM, INSTALADO EM PRUMADA DE ÁGUA - FORNECIMENTO E INSTALAÇÃO. AF_12/2014 | INHI - INSTALAÇÕES HIDROS SANITÁRIAS | M | 5,7 | 46,73 | 266,36 | 0,01 | 99,58
INHI.000009 | Próprio | PRATELEIRAS DOS SANITÁRIOS EM GRANITO CINZA ANDORINHA OU EQUIVALENTE, ESPESSURA DE 3 CM, COM TODAS AS FACES APARENTES POLIDAS | INHI - INSTALAÇÕES HIDROS SANITÁRIAS | m² | 1,01 | 250,71 | 253,21 | 0,01 | 99,58
INEL.001897 | Próprio | FORNECIMENTO E INSTALAÇÃO DE CABO FLEXÍVEL # 25 mm² ( Preto, Verde, Azul ), ISOLAMENTO EM COMPOSTO TERMOFIXO DE BORRACHA HEPR 90° C | INEL - INSTALAÇÃO ELÉTRICA/ELETRIFICAÇÃO E ILUMINAÇÃO EXTERNA | M | 8,0 | 31,11 | 248,88 | 0,01 | 99,59
PPCI.0000101 | Próprio | Tanque de Pressão 10L - Fornecimento e instalação | INES - INSTALAÇÕES ESPECIAIS | un | 1,0 | 243,19 | 243,19 | 0,01 | 99,60
93671 | SINAPI | DISJUNTOR TRIPOLAR TIPO DIN, CORRENTE NOMINAL DE 32A - FORNECIMENTO E INSTALAÇÃO. AF_10/2020 | INEL - INSTALAÇÃO ELÉTRICA/ELETRIFICAÇÃO E ILUMINAÇÃO EXTERNA | UN | 3,0 | 80,98 | 242,94 | 0,01 | 99,60
CLIM.000140 | Próprio | Amortecedor de impacto e vibração, tipo coxim de borracha, dimensões Ø50x50mm, c/ parafuso de ajuste até 3/8", capacidade 150kg. | INES - INSTALAÇÕES ESPECIAIS | un | 28,0 | 8,61 | 241,08 | 0,01 | 99,61
89501 | SINAPI | JOELHO 90 GRAUS, PVC, SOLDÁVEL, DN 50MM, INSTALADO EM PRUMADA DE ÁGUA - FORNECIMENTO E INSTALAÇÃO. AF_12/2014 | INHI - INSTALAÇÕES HIDROS SANITÁRIAS | UN | 18,0 | 13,03 | 234,54 | 0,01 | 99,62
PISO.000162 | Próprio | soleira em granito cinza andorinha polido em faixas 20cm, espessura 2cm - Fornecimento e assentamento | PISO - PISOS | m | 2,77 | 84,27 | 233,42 | 0,01 | 99,62
INEL.001614 | Próprio | Fornecimento e Instalação de Terminal Tipo Ilhós para cabo de #50,0mm² | INEL - INSTALAÇÃO ELÉTRICA/ELETRIFICAÇÃO E ILUMINAÇÃO EXTERNA | UN | 30,0 | 7,61 | 228,30 | 0,01 | 99,63
053402 | SBC | TE REDUCAO PVC ESGOTO COM ANEL DE BORRACHA 100x50mm | 53 | UN | 4,0 | 56,57 | 226,28 | 0,01 | 99,63
PPCI.000130 | Próprio | Placa de sinalização de numeração do pavimento - Placa em PVC 2mm, anti chamas, fotoluminescente, tamanho 20X40cm ou área equivalente, conforme NBR 13434 | INES - INSTALAÇÕES ESPECIAIS | unid. | 5,0 | 44,95 | 224,75 | 0,01 | 99,64
INEL.001395 | Próprio | Fornecimento e Instalação de Mini contator tripolar de 25 A, 127 - 220 V | INEL - INSTALAÇÃO ELÉTRICA/ELETRIFICAÇÃO E ILUMINAÇÃO EXTERNA | PÇ | 2,0 | 110,93 | 221,86 | 0,01 | 99,65
CLIM.001335 | Próprio | Grelha de insuflamenteo de Ar fabricado em alumínio anodizado, dupla deflexão vertical, com caixa pelno em chapa galvanizada e registro de lâminas convergêntes, LxH (325x165)mm - Ref.: VAT-DG da Trox | INES - INSTALAÇÕES ESPECIAIS | un | 1,0 | 219,28 | 219,28 | 0,01 | 99,65
INEL.000095 | Próprio | Fornecimento e Instalação de Patch Cord UTP cat5e flexível de 1,5 m | INEL - INSTALAÇÃO ELÉTRICA/ELETRIFICAÇÃO E ILUMINAÇÃO EXTERNA | UN | 8,0 | 27,29 | 218,32 | 0,01 | 99,66
FUES.000227 | Próprio | Fornecimento e instalação de cabo de aço 1/4" | FUES - FUNDAÇÕES E ESTRUTURAS | M | 11,89 | 18,20 | 216,39 | 0,01 | 99,66
91840 | SINAPI | ELETRODUTO FLEXÍVEL CORRUGADO, PEAD, DN 40 MM (1 1/4"), PARA CIRCUITOS TERMINAIS, INSTALADO EM FORRO - FORNECIMENTO E INSTALAÇÃO. AF_12/2015 | INEL - INSTALAÇÃO ELÉTRICA/ELETRIFICAÇÃO E ILUMINAÇÃO EXTERNA | M | 18,9 | 11,36 | 214,70 | 0,01 | 99,67
INEL.000219 | Próprio | FORNECIMENTO E INSTALAÇÃO DE CABO FLEXÍVEL # 2,5 mm² ( Preto, Verde, Azul ), ISOLAMENTO EM COMPOSTO TERMOFIXO DE BORRACHA HEPR 90° C | INEL - INSTALAÇÃO ELÉTRICA/ELETRIFICAÇÃO E ILUMINAÇÃO EXTERNA | M | 50,0 | 4,25 | 212,50 | 0,01 | 99,68
PPCI.000113 | Próprio | Placa de Sinalização de risco de choque elétrico em PVC 2mm, anti chamas, tamanho 20x20cm ou área equivalente, conforme NBR 13434 | INES - INSTALAÇÕES ESPECIAIS | unid. | 7,0 | 29,10 | 203,70 | 0,01 | 99,68
PPCI.000123 | Próprio | Placa de sinalização de Ponto de Acionamento do Sistema de Alarme de Incêndio, em PVC 2mm, anti chamas, fotoluminescente, tamanho 20x20cm ou área equivalente, conforme NBR 13434 | INES - INSTALAÇÕES ESPECIAIS | unid. | 7,0 | 29,10 | 203,70 | 0,01 | 99,69
94497 | SINAPI | REGISTRO DE GAVETA BRUTO, LATÃO, ROSCÁVEL, 1 1/2" - FORNECIMENTO E INSTALAÇÃO. AF_08/2021 | INHI - INSTALAÇÕES HIDROS SANITÁRIAS | UN | 2,0 | 101,60 | 203,20 | 0,01 | 99,69
97666 | SINAPI | REMOÇÃO DE METAIS SANITÁRIOS, DE FORMA MANUAL, SEM REAPROVEITAMENTO. AF_12/2017 | SERP - SERVIÇOS PRELIMINARES | UN | 30,0 | 6,69 | 200,70 | 0,01 | 99,70
INEL.001551 | Próprio | Fornecimento e Instalação de Caixa de Equipotencialização com 11 Terminais para uso Interno, nas dimensões de 400x400x155mm – Em Aço. Ref.: TEL-900 da Termotécnica ou equivalentes técnicos | INEL - INSTALAÇÃO ELÉTRICA/ELETRIFICAÇÃO E ILUMINAÇÃO EXTERNA | un | 1,0 | 200,40 | 200,40 | 0,01 | 99,70
INEL.000043 | Próprio | Fornecimento e Instalação de Lâmpada Sinaleiro LED verde 22mm. | INEL - INSTALAÇÃO ELÉTRICA/ELETRIFICAÇÃO E ILUMINAÇÃO EXTERNA | UN | 8,0 | 25,01 | 200,08 | 0,01 | 99,71
INEL.001405 | Próprio | Fornecimento e Instalação de Conector Cabo-Haste em Bronze Estanhado Para Dois Cabos 16-70mm² com grampo U, porcas e arruelas em Bronze Estanhado. Ref.: TEL-571 da Termotécnica ou equilantes técnicos | INEL - INSTALAÇÃO ELÉTRICA/ELETRIFICAÇÃO E ILUMINAÇÃO EXTERNA | un | 25,0 | 7,99 | 199,75 | 0,01 | 99,72
91954 | SINAPI | INTERRUPTOR PARALELO (1 MÓDULO), 10A/250V, SEM SUPORTE E SEM PLACA - FORNECIMENTO E INSTALAÇÃO. AF_12/2015 | INEL - INSTALAÇÃO ELÉTRICA/ELETRIFICAÇÃO E ILUMINAÇÃO EXTERNA | UN | 10,0 | 19,82 | 198,20 | 0,01 | 99,72
CLIM.001095 | Próprio | MANÔMETRO 0 A 100 PSI (0 A 14 KGF/CM2), D = 50MM - FORNECIMENTO E INSTALAÇÃO. AF_10/2020 | INES - INSTALAÇÕES ESPECIAIS | UN | 1,0 | 197,88 | 197,88 | 0,01 | 99,73
89711 | SINAPI | TUBO PVC, SERIE NORMAL, ESGOTO PREDIAL, DN 40 MM, FORNECIDO E INSTALADO EM RAMAL DE DESCARGA OU RAMAL DE ESGOTO SANITÁRIO. AF_12/2014 | INHI - INSTALAÇÕES HIDROS SANITÁRIAS | M | 11,85 | 16,67 | 197,53 | 0,01 | 99,73
INEL.001043 | Próprio | Fornecimento e Instalação de Cinta para poste circular | INEL - INSTALAÇÃO ELÉTRICA/ELETRIFICAÇÃO E ILUMINAÇÃO EXTERNA | UN | 4,0 | 47,46 | 189,84 | 0,01 | 99,74
SEOP.000100 | Próprio | REMOÇÃO DE BANCADA DE GRANITO | SEOP - SERVIÇOS OPERACIONAIS | m² | 6,61 | 28,45 | 188,05 | 0,01 | 99,74
90373 | SINAPI | JOELHO 90 GRAUS COM BUCHA DE LATÃO, PVC, SOLDÁVEL, DN 25MM, X 1/2 INSTALADO EM RAMAL OU SUB-RAMAL DE ÁGUA - FORNECIMENTO E INSTALAÇÃO. AF_12/2014 | INHI - INSTALAÇÕES HIDROS SANITÁRIAS | UN | 14,0 | 13,42 | 187,88 | 0,01 | 99,75
97644 | SINAPI | REMOÇÃO DE PORTAS, DE FORMA MANUAL, SEM REAPROVEITAMENTO. AF_12/2017 | SERP - SERVIÇOS PRELIMINARES | m² | 27,0 | 6,93 | 187,11 | 0,01 | 99,75
SEOP.000333 | Próprio | Demolição manual de forro em gesso, inclusive sistema de fixação | SEOP - SERVIÇOS OPERACIONAIS | m² | 38,57 | 4,79 | 184,75 | 0,01 | 99,76
INEL.001909 | Próprio | Condulete metálico de 2" | INEL - INSTALAÇÃO ELÉTRICA/ELETRIFICAÇÃO E ILUMINAÇÃO EXTERNA | CJ | 2,0 | 91,94 | 183,88 | 0,01 | 99,76
89481 | SINAPI | JOELHO 90 GRAUS, PVC, SOLDÁVEL, DN 25MM, INSTALADO EM PRUMADA DE ÁGUA - FORNECIMENTO E INSTALAÇÃO. AF_12/2014 | INHI - INSTALAÇÕES HIDROS SANITÁRIAS | UN | 44,0 | 4,13 | 181,72 | 0,00 | 99,77
SEES.000121 | Próprio | Sinalização com pictograma adesivo de piso 120 x 80 cm, para área de cadeirante (interno ou externo em vinil especial CERTIFICADO ISO 9001). | SEES - SERVIÇOS ESPECIAIS | UN | 4,0 | 45,38 | 181,52 | 0,00 | 99,77
PISO.000164 | Próprio | Soleira em granito cinza andorinha polido em faixas 31cm, espessura 2cm - Fornecimento e assentamento | PISO - PISOS | m | 1,6 | 112,95 | 180,72 | 0,00 | 99,78
CLIM.000841 | Próprio | Chave de Fluxo para água gelada ou de condensação, com caixa em plástico ABS e palheta em aço inoxidável. Ref.: IMP-23 da Cibracon. | INES - INSTALAÇÕES ESPECIAIS | un | 1,0 | 180,60 | 180,60 | 0,00 | 99,78
INEL.001440 | Próprio | Contator auxiliar 1 NA + 1 NF. Ref.3RH19 21 - 1DA11 | INEL - INSTALAÇÃO ELÉTRICA/ELETRIFICAÇÃO E ILUMINAÇÃO EXTERNA | un | 2,0 | 89,19 | 178,38 | 0,00 | 99,79
INEL.001609 | Próprio | Fornecimento e aplicação de placa de Identificação de tomadas | INEL - INSTALAÇÃO ELÉTRICA/ELETRIFICAÇÃO E ILUMINAÇÃO EXTERNA | unid. | 266,0 | 0,66 | 175,56 | 0,00 | 99,79
97086 | SINAPI | FABRICAÇÃO, MONTAGEM E DESMONTAGEM DE FORMA PARA RADIER, EM MADEIRA SERRADA, 4 UTILIZAÇÕES. AF_09/2017 | FUES - FUNDAÇÕES E ESTRUTURAS | m² | 1,56 | 108,20 | 168,79 | 0,00 | 99,80
89629 | SINAPI | TE, PVC, SOLDÁVEL, DN 75MM, INSTALADO EM PRUMADA DE ÁGUA - FORNECIMENTO E INSTALAÇÃO. AF_12/2014 | INHI - INSTALAÇÕES HIDROS SANITÁRIAS | UN | 2,0 | 83,12 | 166,24 | 0,00 | 99,80
94797 | SINAPI | TORNEIRA DE BOIA PARA CAIXA D'ÁGUA, ROSCÁVEL, 1" - FORNECIMENTO E INSTALAÇÃO. AF_08/2021 | INHI - INSTALAÇÕES HIDROS SANITÁRIAS | UN | 1,0 | 165,98 | 165,98 | 0,00 | 99,81
89797 | SINAPI | JUNÇÃO SIMPLES, PVC, SERIE NORMAL, ESGOTO PREDIAL, DN 100 X 100 MM, JUNTA ELÁSTICA, FORNECIDO E INSTALADO EM RAMAL DE DESCARGA OU RAMAL DE ESGOTO SANITÁRIO. AF_12/2014 | INHI - INSTALAÇÕES HIDROS SANITÁRIAS | UN | 4,0 | 41,09 | 164,36 | 0,00 | 99,81
73861/018 | SINAPI | CONDULETE 1" EM LIGA DE ALUMÍNIO FUNDIDO TIPO "X" - FORNECIMENTO E INSTALACAO | INEL - INSTALAÇÃO ELÉTRICA/ELETRIFICAÇÃO E ILUMINAÇÃO EXTERNA | UN | 7,0 | 23,31 | 163,17 | 0,00 | 99,81
INEL.001612 | Próprio | Fornecimento e Instalação de Terminal Tipo Ilhós para cabo de #25,0mm² | INEL - INSTALAÇÃO ELÉTRICA/ELETRIFICAÇÃO E ILUMINAÇÃO EXTERNA | UN | 24,0 | 6,54 | 156,96 | 0,00 | 99,82
INHI.000330 | Próprio | JUNÇÃO SIMPLES, PVC, SERIE NORMAL, ESGOTO PREDIAL, DN 75 X 50 MM, FORNECIDO E INSTALADO EM RAMAL DE ESGOTO SANITÁRIO | INHI - INSTALAÇÕES HIDROS SANITÁRIAS | UN | 5,0 | 31,25 | 156,25 | 0,00 | 99,82
93670 | SINAPI | DISJUNTOR TRIPOLAR TIPO DIN, CORRENTE NOMINAL DE 25A - FORNECIMENTO E INSTALAÇÃO. AF_10/2020 | INEL - INSTALAÇÃO ELÉTRICA/ELETRIFICAÇÃO E ILUMINAÇÃO EXTERNA | UN | 2,0 | 77,47 | 154,94 | 0,00 | 99,83
PPCI.000179 | Próprio | Placa indicativa das rotas de saída (seta para direita ou esquerda - 13.1) - Placa em PVC 2mm, anti chamas, fotoluminescente. (DIMENSÃO 13X30cm) | INES - INSTALAÇÕES ESPECIAIS | un | 6,0 | 25,59 | 153,54 | 0,00 | 99,83
89726 | SINAPI | JOELHO 45 GRAUS, PVC, SERIE NORMAL, ESGOTO PREDIAL, DN 40 MM, JUNTA SOLDÁVEL, FORNECIDO E INSTALADO EM RAMAL DE DESCARGA OU RAMAL DE ESGOTO SANITÁRIO. AF_12/2014 | INHI - INSTALAÇÕES HIDROS SANITÁRIAS | UN | 23,0 | 6,56 | 150,88 | 0,00 | 99,84
SEOP.000337 | Próprio | Demolição de reboco | SEOP - SERVIÇOS OPERACIONAIS | m² | 18,84 | 7,99 | 150,53 | 0,00 | 99,84
INEL.000925 | Próprio | Tampa metálica para condulete de 3/4", com furo para duas tomadas 2P+T ou interruptores - fornecimento e instalação | INEL - INSTALAÇÃO ELÉTRICA/ELETRIFICAÇÃO E ILUMINAÇÃO EXTERNA | unid. | 19,0 | 7,84 | 148,96 | 0,00 | 99,84
97663 | SINAPI | REMOÇÃO DE LOUÇAS, DE FORMA MANUAL, SEM REAPROVEITAMENTO. AF_12/2017 | SERP - SERVIÇOS PRELIMINARES | UN | 16,0 | 9,18 | 146,88 | 0,00 | 99,85
052288 | SBC | NIPLE DUPLO GALVANIZADO 2.1/2"" | 52 | UN | 2,0 | 67,88 | 135,76 | 0,00 | 99,85
INEL.001252 | Próprio | RELÉ TRIFÁSICO DE SUPERVISÃO DE SEQUENCIA E FALTA DE FASE, TENSÃO 208 A 480VCA. REF.: BVS1 208-480Vca DA COEL OU EQUIVALENTES TÉCNICOS. | INEL - INSTALAÇÃO ELÉTRICA/ELETRIFICAÇÃO E ILUMINAÇÃO EXTERNA | un | 1,0 | 135,33 | 135,33 | 0,00 | 99,86
052220 | SBC | TE PVC SOLDAVEL 50mm | 52 | UN | 3,0 | 45,07 | 135,21 | 0,00 | 99,86
101124 | SINAPI | ESCAVAÇÃO HORIZONTAL, INCLUINDO CARGA E DESCARGA EM SOLO DE 1A CATEGORIA COM TRATOR DE ESTEIRAS (100HP/LÂMINA: 2,19M3). AF_07/2020 | MOVT - MOVIMENTO DE TERRA | m³ | 12,54 | 10,59 | 132,79 | 0,00 | 99,86
89448 | SINAPI | TUBO, PVC, SOLDÁVEL, DN 40MM, INSTALADO EM PRUMADA DE ÁGUA - FORNECIMENTO E INSTALAÇÃO. AF_12/2014 | INHI - INSTALAÇÕES HIDROS SANITÁRIAS | M | 8,8 | 14,84 | 130,59 | 0,00 | 99,87
PISO.000161 | Próprio | Soleira em granito cinza andorinha polido em faixas 19cm, espessura 2cm - Fornecimento e assentamento | PISO - PISOS | m | 1,72 | 75,38 | 129,65 | 0,00 | 99,87
INEL.001644 | Próprio | Fornecimento e instalação de Cabo HDMI de 20,0 m | INEL - INSTALAÇÃO ELÉTRICA/ELETRIFICAÇÃO E ILUMINAÇÃO EXTERNA | PÇ | 1,0 | 127,91 | 127,91 | 0,00 | 99,87
CLIM.001398 | Próprio | Instalação de Unidade Minisplit Inverter, só frio, capacidade nominal de 18.000BTU/h, condensadora de descarga horizontal, com proteção galvânica nas aletas do condensador, gás refrigerante ecológico (HFC). Combinação de unidades: Interna, Hi wall 18.000BTU/h (Modelo ref.: 42FVCA18C5). Externa, modelo de referência 38FVCA18C5. Fabricante de Ref.: Carrier, equivalente ou superior. Tensão: 220V-1ø-60Hz | INES - INSTALAÇÕES ESPECIAIS | unid. | 1,0 | 127,48 | 127,48 | 0,00 | 99,88
PISO.000159 | Próprio | Soleira em granito cinza andorinha polido em faixas 17cm, espessura 2cm - Fornecimento e assentamento | PISO - PISOS | m | 1,72 | 69,64 | 119,78 | 0,00 | 99,88
87878 | SINAPI | CHAPISCO APLICADO EM ALVENARIAS E ESTRUTURAS DE CONCRETO INTERNAS, COM COLHER DE PEDREIRO. ARGAMASSA TRAÇO 1:3 COM PREPARO MANUAL. AF_06/2014 | REVE - REVESTIMENTO E TRATAMENTO DE SUPERFÍCIES | m² | 30,73 | 3,83 | 117,69 | 0,00 | 99,88
89724 | SINAPI | JOELHO 90 GRAUS, PVC, SERIE NORMAL, ESGOTO PREDIAL, DN 40 MM, JUNTA SOLDÁVEL, FORNECIDO E INSTALADO EM RAMAL DE DESCARGA OU RAMAL DE ESGOTO SANITÁRIO. AF_12/2014 | INHI - INSTALAÇÕES HIDROS SANITÁRIAS | UN | 13,0 | 9,02 | 117,26 | 0,00 | 99,89
96619 | SINAPI | LASTRO DE CONCRETO MAGRO, APLICADO EM BLOCOS DE COROAMENTO OU SAPATAS, ESPESSURA DE 5 CM. AF_08/2017 | FUES - FUNDAÇÕES E ESTRUTURAS | m² | 4,2 | 27,81 | 116,80 | 0,00 | 99,89
INEL.001916 | Próprio | Fornecimento e Instalação de Relé Temporizador. Ref.: AC 30 MINUTOS da Coel ou equivalentes técnicos. | INEL - INSTALAÇÃO ELÉTRICA/ELETRIFICAÇÃO E ILUMINAÇÃO EXTERNA | un | 1,0 | 115,10 | 115,10 | 0,00 | 99,89
89785 | SINAPI | JUNÇÃO SIMPLES, PVC, SERIE NORMAL, ESGOTO PREDIAL, DN 50 X 50 MM, JUNTA ELÁSTICA, FORNECIDO E INSTALADO EM RAMAL DE DESCARGA OU RAMAL DE ESGOTO SANITÁRIO. AF_12/2014 | INHI - INSTALAÇÕES HIDROS SANITÁRIAS | UN | 6,0 | 19,06 | 114,36 | 0,00 | 99,90
INEL.001235 | Próprio | Pressostato 40_60PSI - Fornecimento e Instalação | INEL - INSTALAÇÃO ELÉTRICA/ELETRIFICAÇÃO E ILUMINAÇÃO EXTERNA | un | 1,0 | 113,39 | 113,39 | 0,00 | 99,90
89513 | SINAPI | JOELHO 90 GRAUS, PVC, SOLDÁVEL, DN 75MM, INSTALADO EM PRUMADA DE ÁGUA - FORNECIMENTO E INSTALAÇÃO. AF_12/2014 | INHI - INSTALAÇÕES HIDROS SANITÁRIAS | UN | 1,0 | 111,57 | 111,57 | 0,00 | 99,90
INEL.000023 | Próprio | Fornecimento e Instalação de Bloco de contatos auxiliares para Contatora 2 NA + 2 NF | INEL - INSTALAÇÃO ELÉTRICA/ELETRIFICAÇÃO E ILUMINAÇÃO EXTERNA | UN | 2,0 | 53,64 | 107,28 | 0,00 | 99,91
89825 | SINAPI | TE, PVC, SERIE NORMAL, ESGOTO PREDIAL, DN 50 X 50 MM, JUNTA ELÁSTICA, FORNECIDO E INSTALADO EM PRUMADA DE ESGOTO SANITÁRIO OU VENTILAÇÃO. AF_12/2014 | INHI - INSTALAÇÕES HIDROS SANITÁRIAS | UN | 8,0 | 13,28 | 106,24 | 0,00 | 99,91
89731 | SINAPI | JOELHO 90 GRAUS, PVC, SERIE NORMAL, ESGOTO PREDIAL, DN 50 MM, JUNTA ELÁSTICA, FORNECIDO E INSTALADO EM RAMAL DE DESCARGA OU RAMAL DE ESGOTO SANITÁRIO. AF_12/2014 | INHI - INSTALAÇÕES HIDROS SANITÁRIAS | UN | 11,0 | 9,41 | 103,51 | 0,00 | 99,91
PPCI.000182 | Próprio | Sinalização de escada de emergência com palavra saída (seta para esquerda e sentido para baixo - 16.2) - Placa em PVC 2mm, anti chamas, fotoluminescente. (DIMENSÃO 13X30cm) | INES - INSTALAÇÕES ESPECIAIS | un | 4,0 | 25,59 | 102,36 | 0,00 | 99,91
97665 | SINAPI | REMOÇÃO DE LUMINÁRIAS, DE FORMA MANUAL, SEM REAPROVEITAMENTO. AF_12/2017 | SERP - SERVIÇOS PRELIMINARES | UN | 105,0 | 0,96 | 100,80 | 0,00 | 99,92
INHI.000004 | Próprio | Fornecimento e Instalação de Pressostato Diferencial para água, range 25-50 PSI | INHI - INSTALAÇÕES HIDROS SANITÁRIAS | UN | 1,0 | 98,70 | 98,70 | 0,00 | 99,92
INEL.001044 | Próprio | Fornecimento e Instalação de Manilha Torcida | INEL - INSTALAÇÃO ELÉTRICA/ELETRIFICAÇÃO E ILUMINAÇÃO EXTERNA | UN | 3,0 | 31,85 | 95,55 | 0,00 | 99,92
INEL.001615 | Próprio | Fornecimento e Instalação de Terminal Tipo Ilhós para cabo de #70,0mm² | INEL - INSTALAÇÃO ELÉTRICA/ELETRIFICAÇÃO E ILUMINAÇÃO EXTERNA | UN | 10,0 | 9,43 | 94,30 | 0,00 | 99,92
052584 | SBC | LUVA PVC SOLDAVEL DIAM. 50mm | 52 | UN | 5,0 | 18,86 | 94,30 | 0,00 | 99,93
93673 | SINAPI | DISJUNTOR TRIPOLAR TIPO DIN, CORRENTE NOMINAL DE 50A - FORNECIMENTO E INSTALAÇÃO. AF_10/2020 | INEL - INSTALAÇÃO ELÉTRICA/ELETRIFICAÇÃO E ILUMINAÇÃO EXTERNA | UN | 1,0 | 93,45 | 93,45 | 0,00 | 99,93
SEES.000175 | Próprio | Remoção de chuveiro | SEES - SERVIÇOS ESPECIAIS | un | 5,0 | 18,46 | 92,30 | 0,00 | 99,93
INEL.000036 | Próprio | Fornecimento e instalação de cabo flexível, # 4,0 mm² ( Preto, Verde, Azul ), isolamento em composto termofixo de borracha HEPR 90° C, com enchimento poliolefínico não halogenado, classe 0,6/1 kV, com características de não propagação e auto-extinção de fogo | INEL - INSTALAÇÃO ELÉTRICA/ELETRIFICAÇÃO E ILUMINAÇÃO EXTERNA | M | 15,0 | 6,14 | 92,10 | 0,00 | 99,93
89987 | SINAPI | REGISTRO DE GAVETA BRUTO, LATÃO, ROSCÁVEL, 3/4", COM ACABAMENTO E CANOPLA CROMADOS - FORNECIMENTO E INSTALAÇÃO. AF_08/2021 | INHI - INSTALAÇÕES HIDROS SANITÁRIAS | UN | 1,0 | 90,61 | 90,61 | 0,00 | 99,94
PPCI.000121 | Próprio | Placa indicativa das rotas de saída (com a palavra SAÍDA), em PVC 2mm, anti chamas, fotoluminescente, tamanho 13x30cm ou área equivalente, conforme NBR 13434 | INES - INSTALAÇÕES ESPECIAIS | unid. | 3,0 | 29,10 | 87,30 | 0,00 | 99,94
93672 | SINAPI | DISJUNTOR TRIPOLAR TIPO DIN, CORRENTE NOMINAL DE 40A - FORNECIMENTO E INSTALAÇÃO. AF_10/2020 | INEL - INSTALAÇÃO ELÉTRICA/ELETRIFICAÇÃO E ILUMINAÇÃO EXTERNA | UN | 1,0 | 86,42 | 86,42 | 0,00 | 99,94
052223 | SBC | TE PVC SOLDAVEL 25mm | 52 | UN | 5,0 | 17,27 | 86,35 | 0,00 | 99,94
91940 | SINAPI | CAIXA RETANGULAR 4" X 2" MÉDIA (1,30 M DO PISO), PVC, INSTALADA EM PAREDE - FORNECIMENTO E INSTALAÇÃO. AF_12/2015 | INEL - INSTALAÇÃO ELÉTRICA/ELETRIFICAÇÃO E ILUMINAÇÃO EXTERNA | UN | 7,0 | 12,17 | 85,19 | 0,00 | 99,95
93382 | SINAPI | REATERRO MANUAL DE VALAS COM COMPACTAÇÃO MECANIZADA. AF_04/2016 | MOVT - MOVIMENTO DE TERRA | m³ | 3,63 | 23,26 | 84,43 | 0,00 | 99,95
89596 | SINAPI | ADAPTADOR CURTO COM BOLSA E ROSCA PARA REGISTRO, PVC, SOLDÁVEL, DN 50MM X 1.1/2, INSTALADO EM PRUMADA DE ÁGUA - FORNECIMENTO E INSTALAÇÃO. AF_12/2014 | INHI - INSTALAÇÕES HIDROS SANITÁRIAS | UN | 8,0 | 10,39 | 83,12 | 0,00 | 99,95
INEL.000747 | Próprio | FORNECIMENTO E INSTALAÇÃO DE CABO FLEXÍVEL # 35 mm² ( Preto, Verde, Azul ), ISOLAMENTO EM COMPOSTO TERMOFIXO DE BORRACHA HEPR 90° C | INEL - INSTALAÇÃO ELÉTRICA/ELETRIFICAÇÃO E ILUMINAÇÃO EXTERNA | M | 2,0 | 41,05 | 82,10 | 0,00 | 99,95
INEL.001256 | Próprio | CHAVE COMUTADORA TRÊS POSIÇÕES. REF.: XB2-ED33 DA SIBRATEC OU EQUIVALENTES TÉCNICOS. | INEL - INSTALAÇÃO ELÉTRICA/ELETRIFICAÇÃO E ILUMINAÇÃO EXTERNA | un | 2,0 | 40,39 | 80,78 | 0,00 | 99,96
89732 | SINAPI | JOELHO 45 GRAUS, PVC, SERIE NORMAL, ESGOTO PREDIAL, DN 50 MM, JUNTA ELÁSTICA, FORNECIDO E INSTALADO EM RAMAL DE DESCARGA OU RAMAL DE ESGOTO SANITÁRIO. AF_12/2014 | INHI - INSTALAÇÕES HIDROS SANITÁRIAS | UN | 8,0 | 9,99 | 79,92 | 0,00 | 99,96
PISO.000163 | Próprio | Soleira em granito cinza andorinha polido em faixas 22cm, espessura 2cm | PISO - PISOS | M | 0,89 | 86,00 | 76,54 | 0,00 | 99,96
INEL.000498 | Próprio | Fornecimento e Instalação de Régua c/ 04 tomadas 2P+T 10A/250VCA (NBR14136) p/ fixação em Rack padrão 19", altura 1U, c/ conexões, fixações e acessórios. Ref: Carthom's ou equivalentes técnicos | INEL - INSTALAÇÃO ELÉTRICA/ELETRIFICAÇÃO E ILUMINAÇÃO EXTERNA | un | 1,0 | 74,82 | 74,82 | 0,00 | 99,96
202320 | SBC | BARRA DE APOIO PARA BANHEIRO ALUMINIO POLIDO 40cm +PARAFUSO | 202 | UN | 1,0 | 73,83 | 73,83 | 0,00 | 99,96
INHI.000097 | Próprio | Fornecimento e instalação de cabide metálico tipo gancho cromado | INHI - INSTALAÇÕES HIDROS SANITÁRIAS | un | 3,0 | 24,11 | 72,33 | 0,00 | 99,97
CLIM.001378 | Próprio | Fornecimento e Instalação de Minidisjuntor modular DIN, 2 x 10 A, compatível com quadros tipo TTA | INEL - INSTALAÇÃO ELÉTRICA/ELETRIFICAÇÃO E ILUMINAÇÃO EXTERNA | UN | 2,0 | 35,54 | 71,08 | 0,00 | 99,97
INHI.000221 | Próprio | BUCHA DE REDUÇÃO, PVC SOLDÁVEL DN 40MM X 25MM - FORNECIMENTO E INSTALAÇÃO | INHI - INSTALAÇÕES HIDROS SANITÁRIAS | UN | 7,0 | 10,13 | 70,91 | 0,00 | 99,97
202310 | SBC | ANEL TATIL PARA CORRIMAO - ALUMINIO DE CONTATO | 202 | UN | 3,0 | 23,30 | 69,90 | 0,00 | 99,97
89497 | SINAPI | JOELHO 90 GRAUS, PVC, SOLDÁVEL, DN 40MM, INSTALADO EM PRUMADA DE ÁGUA - FORNECIMENTO E INSTALAÇÃO. AF_12/2014 | INHI - INSTALAÇÕES HIDROS SANITÁRIAS | UN | 6,0 | 10,83 | 64,98 | 0,00 | 99,97
89746 | SINAPI | JOELHO 45 GRAUS, PVC, SERIE NORMAL, ESGOTO PREDIAL, DN 100 MM, JUNTA ELÁSTICA, FORNECIDO E INSTALADO EM RAMAL DE DESCARGA OU RAMAL DE ESGOTO SANITÁRIO. AF_12/2014 | INHI - INSTALAÇÕES HIDROS SANITÁRIAS | UN | 3,0 | 21,30 | 63,90 | 0,00 | 99,98
022194 | SBC | RETIRADA GRADES DE FERRO | 22 | m² | 1,0 | 63,34 | 63,34 | 0,00 | 99,98
89351 | SINAPI | REGISTRO DE PRESSÃO BRUTO, LATÃO, ROSCÁVEL, 3/4, FORNECIDO E INSTALADO EM RAMAL DE ÁGUA. AF_12/2014 | INHI - INSTALAÇÕES HIDROS SANITÁRIAS | UN | 2,0 | 31,27 | 62,54 | 0,00 | 99,98
FOMA.000017 | Próprio | PELÍCULA JATEADA BRANCA LEITOSA - FORNECIMENTO E INSTALAÇÃO | FOMA - FORNECIMENTO DE MATERIAIS E EQUIPAMENTOS | m² | 0,7 | 84,94 | 59,45 | 0,00 | 99,98
052581 | SBC | LUVA PVC SOLDAVEL DIAM. 25mm | 52 | UN | 6,0 | 9,31 | 55,86 | 0,00 | 99,98
CLIM.001341 | Próprio | Conector porta fusível com fusível de vidro de 3 A. Ref.: Siemens ou equivalente | INES - INSTALAÇÕES ESPECIAIS | un | 2,0 | 27,36 | 54,72 | 0,00 | 99,98
SEES.000186 | Próprio | PLACA DE IDENTIFICAÇÃO EM BRAILE "INÍCIO E FINAL" P/ CORRIMÃO | SEES - SERVIÇOS ESPECIAIS | UN | 3,0 | 16,18 | 48,54 | 0,00 | 99,99
INEL.001617 | Próprio | Fornecimento e Instalação de Terminal Tipo Ilhós para cabo de #120,0mm² | INEL - INSTALAÇÃO ELÉTRICA/ELETRIFICAÇÃO E ILUMINAÇÃO EXTERNA | UN | 2,0 | 23,45 | 46,90 | 0,00 | 99,99
INEL.000141 | Próprio | Fornecimento e Instalação de Gerenciador de Cabo com Velcro padrão 19", c/ conexões, fixações e acessórios. Ref: Carthom's ou equivalentes técnicos | INEL - INSTALAÇÃO ELÉTRICA/ELETRIFICAÇÃO E ILUMINAÇÃO EXTERNA | un | 2,0 | 21,89 | 43,78 | 0,00 | 99,99
CLIM.000942 | Próprio | Fornecimento e instalação de filtro G4 em manta | INES - INSTALAÇÕES ESPECIAIS | m² | 3,0 | 14,34 | 43,02 | 0,00 | 99,99
93657 | SINAPI | DISJUNTOR MONOPOLAR TIPO DIN, CORRENTE NOMINAL DE 32A - FORNECIMENTO E INSTALAÇÃO. AF_10/2020 | INEL - INSTALAÇÃO ELÉTRICA/ELETRIFICAÇÃO E ILUMINAÇÃO EXTERNA | UN | 3,0 | 14,28 | 42,84 | 0,00 | 99,99
052586 | SBC | LUVA PVC SOLDAVEL DIAM. 75mm | 52 | UN | 1,0 | 42,70 | 42,70 | 0,00 | 99,99
061441 | SBC | CAIXA DE PISO 4X4 FECHADA E BAIXA TRAMONTINA | 61 | UN | 1,0 | 41,41 | 41,41 | 0,00 | 99,99
PPCI.000175 | Próprio | CHAVE STORZ EM ALUMÍNIO 1 1/2" | INES - INSTALAÇÕES ESPECIAIS | UN | 2,0 | 20,46 | 40,92 | 0,00 | 99,99
INEL.001877 | Próprio | Fornecimento e Instalação de Lâmpada Sinaleiro LED amarelo 22mm. | INEL - INSTALAÇÃO ELÉTRICA/ELETRIFICAÇÃO E ILUMINAÇÃO EXTERNA | UN | 2,0 | 19,34 | 38,68 | 0,00 | 99,99
94656 | SINAPI | ADAPTADOR CURTO COM BOLSA E ROSCA PARA REGISTRO, PVC, SOLDÁVEL, DN 25 MM X 3/4 , INSTALADO EM RESERVAÇÃO DE ÁGUA DE EDIFICAÇÃO QUE POSSUA RESERVATÓRIO DE FIBRA/FIBROCIMENTO FORNECIMENTO E INSTALAÇÃO. AF_06/2016 | INHI - INSTALAÇÕES HIDROS SANITÁRIAS | UN | 6,0 | 5,58 | 33,48 | 0,00 | 100,00
SEES.000178 | Próprio | ABERTURA DE FURO EM ESTRUTURA METÁLICA | SEES - SERVIÇOS ESPECIAIS | un | 2,0 | 16,05 | 32,10 | 0,00 | 100,00
PPCI.000124 | Próprio | Placa de sinalização de Bomba de Incêndio, em PVC 2mm, anti chamas, fotoluminescente, tamanho 20x20cm ou área equivalente, conforme NBR 13434 | INES - INSTALAÇÕES ESPECIAIS | unid. | 1,0 | 29,10 | 29,10 | 0,00 | 100,00
PPCI.000190 | Próprio | Sinalização de escada de emergência com palavra saída (seta para esquerda e sentido para baixo - 16.3) - Placa em PVC 2mm, anti chamas, fotoluminescente. (DIMENSÃO 13X30cm) | INES - INSTALAÇÕES ESPECIAIS | un | 1,0 | 25,59 | 25,59 | 0,00 | 100,00
93200 | SINAPI | FIXAÇÃO (ENCUNHAMENTO) DE ALVENARIA DE VEDAÇÃO COM ARGAMASSA APLICADA COM BISNAGA. AF_03/2016 | FUES - FUNDAÇÕES E ESTRUTURAS | M | 7,35 | 2,66 | 19,55 | 0,00 | 100,00
89739 | SINAPI | JOELHO 45 GRAUS, PVC, SERIE NORMAL, ESGOTO PREDIAL, DN 75 MM, JUNTA ELÁSTICA, FORNECIDO E INSTALADO EM RAMAL DE DESCARGA OU RAMAL DE ESGOTO SANITÁRIO. AF_12/2014 | INHI - INSTALAÇÕES HIDROS SANITÁRIAS | UN | 1,0 | 17,23 | 17,23 | 0,00 | 100,00
89623 | SINAPI | TE, PVC, SOLDÁVEL, DN 40MM, INSTALADO EM PRUMADA DE ÁGUA - FORNECIMENTO E INSTALAÇÃO. AF_12/2014 | INHI - INSTALAÇÕES HIDROS SANITÁRIAS | UN | 1,0 | 17,10 | 17,10 | 0,00 | 100,00
FUES.000184 | Próprio | CHAPA METÁLICA E=1,2 MM, INCLUSIVE TRATAMENTO ANTI CORROSIVO | FUES - FUNDAÇÕES E ESTRUTURAS | m² | 0,06 | 247,02 | 14,82 | 0,00 | 100,00
SEOP.000034 | Próprio | Remanejamento de extintor de incêndio | SEOP - SERVIÇOS OPERACIONAIS | UN | 1,0 | 9,76 | 9,76 | 0,00 | 100,00
[5 empty] | Total sem BDI |  | 3642721.37
[5 empty] | Total do BDI |  | 928228.83
[5 empty] | Total Geral |  | 4570950.2
_______________________________________________________________

## EST
UNB - UNIVERSIDADE DE BRASÍLIA
[5 empty] | UNIDADE VINCULADA AO SERVIÇO: |  | CRECHE
[5 empty] | Nº DA OS / OFB: |  | 0S 05
[5 empty] | NOME DO PROJETO: |  | MEMÓRIA DE QUANTITATIVO - ESTRUTURAL
[5 empty] | DATA: |  |  | 1984.6
[5 empty] | VERSÃO: |  | R00 | 27.3
PRAZO DE CONCLUSÃO OBRA:
| 02.02.112 |  | Concreto armado |  | m³ |  | 0 | #REF! | #REF!
| 02.02.120 |  | Estruturas metálicas |  | kg |  | 0 | #REF! | #REF!
| 02.02.130 |  | Estruturas de madeira
| 02.02.130.01 | SINAPI 97645 | Remoção de janelas |  | m² |  | 0 | #REF! | #REF!
| 02.02.140 |  | Vedações
| 02.02.140.01 | SINAPI 97638 | Demolição de paredes de gesso acartonado |  | m² |  | 0 | #REF! | #REF!
| 02.02.140.02 | SINAPI 97637 | Remoção de Placa MDF |  | m² |  | 0 | #REF! | #REF!
| 02.02.150 |  | Pisos
| 02.02.150.01 |  | Remoção de piso emborrachado / vinílico |  | m² |  | 0 | #REF! | #REF!
| 02.02.150.02 |  | Recorte de piso em granito / mármore com maquita |  | m |  | 0 | #REF! | #REF!
| 02.02.150.03 | SINAPI 91222 | Abertura de rasgo em pisos para serviços hidráulicos / elétricos |  | m |  | 0 | #REF! | #REF!
| 02.02.150.04 |  | Demolição de contrapiso |  | m² |  | 0 | #REF! | #REF!
| 02.02.150.05 |  | Remoção de pedriscos |  | m² |  | 0 | #REF! | #REF!
| 02.02.160 |  | Coberturas |  | m² |  | 0 | #REF! | #REF!
| 02.02.170 |  | Revestimentos e forros
| 02.02.170.01 | SINAPI 97640 | Remoção de forro mineral / isopor / metálico e outros |  | m² |  | 0 | #REF! | #REF!
| 02.02.180 |  | Pavimentações
| 02.02.200 |  | DEMOLIÇÃO COM EXPLOSIVO |  | m³ |  | 0 | #REF! | #REF!
| 02.02.300 |  | REMOÇÕES
| 02.02.310 |  | Remoção de equipamentos e acessórios
| 02.02.310.01 |  | Remoção de unidade condicionadora Split (evaporadora e condensadora), incluindo redes frigorígenas, recolhimento de fluido refrigerante, interligações elétricas, linhas de dreno, bem como todos os insumos, materiais e serviços necessários à execução. |  | unid. |  | 0 | #REF! | #REF!
| 02.02.320 |  | Remoção de redes hidráulicas, elétricas e de utilidades
| 02.02.321 |  | Redes enterradas |  | m |  | 0 | #REF! | #REF!
| 02.02.322 |  | Redes embutidas
| 02.02.322.01 |  | Remoção de instalações elétricas / lógicas / CFTV |  | m |  | 0 | #REF! | #REF!
| 02.02.323 |  | Redes aéreas |  | m |  | 0 | #REF! | #REF!
| 02.02.330 |  | Carga, transporte, descarga e espalhamento de materiais provenientes de demolição
| 02.02.330.01 | SINAPI 72897 + 5961 | REMOÇÃO DE ENTULHO, INCLUSIVE O TRANSPORTE E DESCARGA EM CAÇAMBA DE AÇO |  | m³ |  | 0 | #REF! | #REF!
| 02.02.340 |  | Remoções gerias
| 02.02.340.01 |  | Desmontagem e retirada de mobiliário |  | unid. |  | 0 | #REF! | #REF!
| 02.02.340.02 | SINAPI 97664 | REMOÇÃO DE barras de apoio “U” em aço inox escovado Ø=1.1/2'' comprimento aproximado 30cm |  | unid. |  | 0 | #REF! | #REF!
| 02.02.340.03 | SINAPI 97665 | Remoção de luminária |  | unid. |  | 0 | #REF! | #REF!
| 02.02.340.04 | SINAPI 85421 | REMOÇÃO DE VIDRO |  | m² |  | 0 | #REF! | #REF!
| 02.02.340.05 |  | REMOÇÃO DE PINTURA SOBRE VIDRO(limpeza) |  | m² |  | 0 | #REF! | #REF!
| 02.02.340.06 |  | Remoção de traves de ferro tubulares |  | m |  | 0 | #REF! | #REF!
| 02.02.340.07 |  | Remoção de lixeira circular metálica com montantes de ferro tubulares |  | unid. |  | 0 | #REF! | #REF!
| 02.03.000 |  | LOCAÇÃO DE OBRAS
| 02.03.100 |  | De Edificações |  | m² |  | 0 | #REF! | #REF!
| 02.03.200 |  | De Sistemas Viários Internos e Vias de Acesso |  | m |  | 0 | #REF! | #REF!
| 02.04.000 |  | TERRAPLENAGEM
| 02.04.100 |  | Limpeza e Preparo da Área
| 02.04.101 |  | Capina e roçado |  | m² |  | 0 | #REF! | #REF!
| 02.04.102 |  | Destocamento de árvores |  | un |  | 0 | #REF! | #REF!
| 02.04.200 |  | Cortes | CÁLCULO |  |  |  | TOTAL | UNIDADE
| 02.04.201.1 |  | Corte em material de 1° categoria |  | m³ |  |  |  | m³
| 02.04.202 |  | em material de 2ª categoria |  | m³ |  | 0 | #REF! | #REF!
| 02.04.203 |  | em material de 3ª categoria |  | m³ |  | 0 | #REF! | #REF!
| 02.04.204 |  | Escavação de material brejoso |  | m³ |  | 0 | #REF! | #REF!
| 02.04.300 |  | Aterro Compactado
| 02.04.301 |  | Reaterro |  | m³ |  | 0 | #REF! | #REF!
| 02.04.400 |  | Transporte, Lançamento e Espalhamento de Material Escavado |  |  |  | 0
| 02.04.401 |  | até a distância de 1 km |  | m³ x dam |  | 0 | #REF! | #REF!
| 02.04.402 |  | a distância superior a 1 km |  | m³ x km |  | 0 | #REF! | #REF!
| 02.05.000 |  | REBAIXAMENTO DE LENÇOL FREÁTICO
| 02.05.100 |  | Ponteiras Filtrantes
| 02.05.101 |  | Instalação das ponteiras |  | un |  | 0 | #REF! | #REF!
| 02.05.102 |  | Operação e manutenção do equipamento |  | h |  | 0 | #REF! | #REF!
| 02.05.200 |  | Poços Profundos
| 02.05.201 |  | Execução dos poços |  | m |  | 0 | #REF! | #REF!
| 02.05.202 |  | Operação e manutenção do equipamento |  | h |  | 0 | #REF! | #REF!
| 02.05.300 |  | Poços Injetores
| 02.05.301 |  | Execução dos poços |  | m |  | 0 | #REF! | #REF!
| 02.05.302 |  | Operação e manutenção do equipamento |  | h |  | 0 | #REF! | #REF!
| 02.05.303 |  | Indicadores de nível d’água |  | m |  | 0 | #REF! | #REF!
| 02.05.304 |  | Piezômetros |  | m |  | 0 | #REF! | #REF!
| 02.05.400 |  | Paredes Diafragma
| 02.05.401 |  | Paredes-guias |  | m² |  | 0 | #REF! | #REF!
| 02.05.402 |  | Escavação mecanizada com lama bentonítica |  | m³ |  | 0 | #REF! | #REF!
| 02.05.403 |  | Armadura |  | kg |  | 0 | #REF! | #REF!
| 02.05.404 |  | Concreto |  | m³ |  | 0 | #REF! | #REF!
| 02.05.500 |  | Estacas-Pranchas |  | m² |  | 0 | #REF! | #REF!
| 02.05.600 |  | Drenagem a Céu Aberto e Tubos Drenantes |  |  |  | 0
| 02.05.601 |  | Escavação manual para abertura de canaletas, trincheiras laterais ou valetas |  | m3 |  | 0 | #REF! | #REF!
| 02.05.602 |  | Escavação mecanizada para abertura de canaletas trincheiras laterais ou valetas |  | m³ |  | 0 | #REF! | #REF!
| 02.05.603 |  | Instalações de tubos drenantes |  | m |  | 0 | #REF! | #REF!
| 02.05.604 |  | Instalações de bombas para esgotamento de valas |  | HP x h |  | 0 | #REF! | #REF!
[8 empty] | #REF! | #REF!
| 02.05.700 |  | Drenos Horizontais e Suborizontais |  | m |  | 0 | #REF! | #REF!
| 02.05.800 |  | Drenos Verticais de Areia |  | m |  | 0 | #REF! | #REF!
| 03.00.000 | FUNDAÇÕES E ESTRUTURAS
| Código | Referência |  | LOCAL |  |  |  | QUANTIDADE TOTAL | UNIDADE
| 03.02.320 |  | Pilares
| 03.02.321 |  | Formas |  | m² |  | 0 | #REF! | #REF!
| 03.02.322 |  | Armadura |  | kg |  | 0 | #REF! | #REF!
| 03.02.323 |  | Concreto |  | m³ |  | 0 | #REF! | #REF!
| 03.02.330 |  | Vigas
| 03.02.331 |  | Formas |  | m² |  | 0 | #REF! | #REF!
| 03.02.332 |  | Armadura |  | kg |  | 0 | #REF! | #REF!
| 03.02.333 |  | Concreto |  | m³ |  | 0 | #REF! | #REF!
| 03.02.340 |  | Lajes
| 03.02.341 |  | Formas |  | m² |  | 0 | #REF! | #REF!
| 03.02.342 |  | Armadura |  | kg |  | 0 | #REF! | #REF!
| 03.02.343 |  | Concreto |  | m³ |  | 0 | #REF! | #REF!
| 03.02.350 |  | Chumbadores |  | un |  | #REF! | #REF! | #REF!
| 03.02.360 |  | Transporte |  | vb |  | #REF! | #REF! | #REF!
| 03.02.400 |  | Diversos
| 03.02.410 |  | Gabiões |  | m³ |  | #REF! | #REF! | #REF!
| 03.02.420 |  | Aparelhos de apoio |  | dm³ |  | #REF! | #REF! | #REF!
| 03.02.430 |  | Juntas de Dilatação |  | m |  | #REF! | #REF! | #REF!
| 03.01.000 |  | FUNDAÇÕES
| 03.01.100 |  | Escavação de Valas
| 03.01.101 |  | Manual | Radier para caixa d'agua |  |  |  | 10.9 | m³
| 03.01.103 |  | Reaterro Compactado | Radier para caixa d'agua |  |  |  | 2.9 | m³
| 03.01.101 |  | Manual | fundação plataforma elevatória |  |  |  | 1.64 | m³
| 03.01.103 |  | Reaterro Compactado | fundação plataforma elevatória |  |  |  | 0.73 | m³
| 03.01.500 |  | Blocos de fundação
| 03.01.501 |  | Lastro
| 03.01.501.1 |  | Lastro de concreto magro e=5 cm | Radier para caixa d'agua |  |  |  | 16.81 | m²
| 03.01.501.1 |  | Lastro de concreto magro e=5 cm | fundação plataforma elevatória |  |  |  | 4.2 | m²
| 03.01.502 |  | Formas
| 03.01.502.1 |  | Formas | Radier para caixa d'agua |  |  |  | 6.24 | m²
| 03.01.502.1 |  | Formas | fundação plataforma elevatória |  |  |  | 1.48 | m²
| 03.01.503 |  | Armadura
| 03.01.503.4 |  | CA-50 ᴓ 10 mm | Radier para caixa d'agua |  |  |  | 51.8 | kg
| 03.01.503.5 |  | CA-50 ᴓ 12.5 mm | Radier para caixa d'agua |  |  |  | 341 | kg
| 03.01.503.2 |  | CA-60 ᴓ 6.3 mm | fundação plataforma elevatória |  |  |  | 18.4 | kg
| 03.01.504 |  | Concreto
| 03.01.504.2 |  | Concreto C25 MPa | Radier para caixa d'agua |  |  |  | 6.1 | m³
| 03.01.504.2 |  | Concreto C25 MPa | fundação plataforma elevatória |  |  |  | 0.7 | m³
| ? |  | GROUT | Radier para caixa d'agua |  |  |  | 0.97 | m³
| 03.03.000 |  | ESTRUTURAS METÁLICAS |  |  |  |  | QUANTIDADE TOTAL | UNIDADE
| 03.03.200 |  | Peças Principais
| 03.03.201 |  | Perfis laminados |  |  |  |  | TOTAL
| 03.03.201.03 |  | L 5"x15,31 | 0.152x6x15.31=14.1 | kg |  |  | 14.1 | kg
| 03.03.201 |  | Perfis laminados ASTM A-36 e perfis de chapas dobradas (UCD e UCDe) ASTM A-36 | Edificação |  |  |  | 6136 | kg
| 03.03.202 |  | Perfis laminados W A 572-GR 50 | Edificação |  |  |  | 27.3 | kg
| 03.03.203 |  | Chapa lisa ou Tela otis ASTM A-36 | Edificação |  |  |  | 273.19 | kg
| 03.03.201 |  | Perfis laminados ASTM A-36 e perfis de chapas dobradas (UCD e UCDe) ASTM A-36 | Radier para caixa d'agua |  |  |  | 14.1 | kg
| 03.03.203 |  | Chapa lisa ou Tela otis ASTM A-36 | Radier para caixa d'agua |  |  |  | 5.4 | kg
| 03.03.300 |  | Dispositivos de Ligação
| 03.03.301 |  | Parafusos | Edificação
| 03.03.301.1 |  | Parafuso Atarraxante Sextavado com Arruela de Vedação EPDM Nº12 5,5x60mm (Ponta 3) | Edificação |  |  |  |  | un
| 03.03.301.2 |  | Parafuso Atarraxante Sextavado com Arruela de Vedação EPDM Nº12 5,5x22mm (Ponta 1) | Edificação |  |  |  |  | un
|  |  |  | Edificação |  |  |  |  | kg
|  |  |  | Cobertura |  |  |  |  | kg
| 03.03.301.3 |  | Parafuso PB 12 - 1/4" 14 x 4" | Edificação |  |  |  |  | un
| 03.03.301.4 |  | Parafuso autobrocante ∅3.5 mm - 50 mm | Edificação |  |  |  | 3342 | un
| 03.03.301.5 |  | Parafuso autobrocante ∅3.5 mm - 35 mm | Edificação |  |  |  | 450 | un
| 03.03.303 |  | Chumbadores | Edificação
| 03.03.303.1 |  | Chumbador Mecânico ∅5/16x82mm | Edificação |  |  |  |  | un
| 03.03.303.2 |  | Chumbador Mecânico ∅1/4"x4" | Cobertura |  |  |  |  | un
| 03.03.303.3 |  | Chumbador Mecânico ∅5/16x3"mm | Cobertura |  |  |  |  | un
| 03.03.303.4 |  | Chumbador Mecânico ∅5/16x82mm | Cobertura | kg |  | #VALUE! |  | un
| 03.03.303.5 |  | Chumbador Mecânico ∅5/16x82mm | Cobertura | kg |  | #VALUE! |  | un
| 03.03.303.6 |  | Chumbador Mecânico ∅5/16x82mm | Cobertura | kg |  | #VALUE! |  | un
| 03.03.303.7 |  | Chumbador Mecânico ∅5/16x82mm | Cobertura | kg |  | #VALUE! |  | un
| 03.03.303.8 |  | Chumbador Mecânico ∅5/16x82mm | Cobertura | kg |  | #VALUE! |  | un
| 03.03.303.9 |  | Chumbador Mecânico ∅5/16x82mm | Cobertura |  |  |  |  | un
| 03.03.303.10 |  | Chumbador Mecânico ∅5/16x82mm | Cobertura | kg |  | #VALUE! |  | un
| 03.03.303.11 |  | Chumbador Mecânico ∅5/16x82mm | Cobertura | kg |  | #VALUE! |  | un
| 03.03.303.12 |  | Chumbador Mecânico ∅5/16x82mm | Cobertura | kg |  | #VALUE! |  | un
| 03.03.303.4 |  | Chumbador Mecânico ∅3/8"x89mm | Edificação |  |  |  | 28 | un
| 03.03.207.03 |  | #8mm | Cobertura | kg |  |  |  | kg
| 03.03.303.5 |  | Chumbador Mecânico ∅1/2"x114mm | Edificação |  |  |  |  | un
| 03.03.303.6 |  | Chumbador Mecânico ∅1"x152mm | Edificação |  |  |  | 8 | un
| 03.03.303.7 |  | Chumbador Mecânico ∅1/4"x50mm | Edificação |  |  |  | 34 | un
| 03.03.303.8 |  | Chumbador Mecânico ∅3/4"x114mm | Edificação |  |  |  | 16 | un
| 03.03.303.9 |  | Chumbador Mecânico ∅1/4"x76mm | Edificação |  |  |  | 142 | un
| 03.03.303.10 |  | Chumbador Mecânico tipo J ∅3/4"x350mm | Radier para caixa d'agua |  |  |  | 12 | un
| 03.03.400 |  | Acessórios | Edificação |  |  |  |  | kg
| 03.03.404 |  | Cabos de aço ∅1/8" | Edificação |  |  |  | 2.95 | kg
| 03.03.405 | ROSSI | MONTA CARGA - TORRE DE FIXAÇÃO E SISTEMA (ref.: ROSSI) | Edificação |  |  |  | 1 | un
| 03.03.406 |  | Escoras capacidade 1500 kgf | Edificação |  |  |  | 32 | un
| 03.03.407 | 3M™ | FITA 3M™ VHB™ DUPLA FACE DE ADESIVO TRANSFERÍVEL 4910 | Edificação |  |  |  | 209 | m
| 03.03.408 |  | Painel wall 1250x2500x40 | Edificação |  |  |  | 32 | un
| 03.03.409 |  | Painel wall 1250x2500x23 | Edificação |  |  |  | 42 | un
| 03.03.410 | MONTELE | PL 200 - Sem enclausuramento (Ref.: MONTELE) | Edificação |  |  |  | 1 | un
| 03.03.411 |  | Selante PU | Edificação |  |  |  | 2.3 | kg
| 03.03.412 |  | Grampo para cabo de aço ∅1/8" | Edificação |  |  |  | 122 | un
| 03.03.413 | PAPAIZ | Cadeado standad CR 40 | Edificação |  |  |  | 24 | un
| 03.03.600 |  | Pintura de Acabamento |  | vb |  | #REF! | #REF! | #REF!
| 03.03.700 |  | Revestimento Contra Fogo |  | vb |  | #REF! | #REF! | #REF!
| 03.04.000 |  | ESTRUTURAS DE MADEIRA |  |  |  | #REF! | #REF! | #REF!
| 03.04.100 |  | Estrutura de Madeira Completa |  | m³ |  | #REF! | #REF! | #REF!
| 03.04.200 |  | Peças Principais
| 03.04.201 |  | Pranchões |  | m³ |  | 0 | #REF! | #REF!
| 03.04.202 |  | Pranchas |  | m³ |  | 0 | #REF! | #REF!
| 03.04.203 |  | Vigas |  | m³ |  | 0 | #REF! | #REF!
| 03.04.204 |  | Vigotas |  | m³ |  | 0 | #REF! | #REF!
| 03.04.205 |  | Caibros |  | m³ |  | 0 | #REF! | #REF!
| 03.04.206 |  | Tábuas |  | m³ |  | 0 | #REF! | #REF!
| 03.04.207 |  | Sarrafos |  | m³ |  | 0 | #REF! | #REF!
| 03.04.208 |  | Ripas |  | m³ |  | 0 | #REF! | #REF!
| 03.04.300 |  | Dispositivos de Ligação
| 03.04.301 |  | Pregos |  | kg |  |  | #REF! | #REF!
| 03.04.302 |  | Pinos |  | un |  | 0 | #REF! | #REF!
| 03.04.303 |  | Parafusos com porca e arruela |  | un |  | 0 | #REF! | #REF!
| 03.04.304 |  | Conectores |  | un |  | 0 | #REF! | #REF!
| 03.04.305 |  | Tarugos ou chavetas |  | un |  | 0 | #REF! | #REF!
|  |  | Cola |  | l ou kg |  | 0 | #REF! | #REF!
| 03.04.307 |  | Grampos |  | un |  | 0 | #REF! | #REF!
| 03.04.308 |  | Braçadeiras |  | un |  | 0 | #REF! | #REF!
| 03.10.000 |  | ARGAMASSA
| 03.10.2 |  | Argamassa para enchimento de nichos |  | m³ |  | 0.97 |  | m³
| 04.00.000 | ARQUITETURA E ELEMENTOS DE URBANISMO
| Código | Referência | Descrição | Quant. | Unidade | Custo Unitário | Custo Total | BDI | Preço Total
| 04.01.000 |  | ARQUITETURA |  |  |  | #REF! | #REF! | #REF!
| 04.01.100 |  | Paredes
| 04.01.101 |  | de alvenaria de tijolos maciços de barro
| 04.01.101.01 | SINAPI 72133 | Execução / Reconstituição de alvenaria de vedação com tijolo maciço |  | m² |  | 0 | #REF! | #REF!
| 04.01.102 |  | de alvenaria de tijolos furados de barro
| 04.01.102.01 | SINAPI 87478 | Execução / Reconstituição de alvenaria de vedação com tijolo furado - esp=9 cm | 151.64 | m² |  | 0 | #REF! | #REF!
| 04.01.103 |  | de alvenaria de tijolos maciços aparentes |  | m² |  | 0 | #REF! | #REF!
| 04.01.104 |  | de alvenaria de tijolos laminados de cerâmica |  | m² |  | 0 | #REF! | #REF!
| 04.01.105 |  | de alvenaria de blocos de concreto |  | m² |  | 0 | #REF! | #REF!
| 04.01.106 |  | de alvenaria de blocos de concreto celular |  | m² |  | 0 | #REF! | #REF!
| 04.01.107 |  | de alvenaria de blocos de concreto aparente |  | m² |  | 0 | #REF! | #REF!
| 04.01.108 |  | de alvenaria de blocos de concreto celular aparente |  | m² |  | 0 | #REF! | #REF!
| 04.01.109 |  | de alvenaria de blocos sílico-calcários |  | m² |  | 0 | #REF! | #REF!
| 04.01.110 |  | de alvenaria de blocos de vidro |  | m² |  | 0 | #REF! | #REF!
| 04.01.111 |  | de alvenaria de blocos cerâmicos |  | m² |  | 0 | #REF! | #REF!
| 04.01.112 |  | de alvenaria de blocos estruturais |  | m² |  | 0 | #REF! | #REF!
| 04.01.113 |  | de alvenaria de elementos vazados de concreto |  | m² |  | 0 | #REF! | #REF!
| 04.01.114 |  | de alvenaria de elementos vazados de cerâmica |  | m² |  | 0 | #REF! | #REF!
| 04.01.115 |  | de divisória de chapas compensadas |  | m² |  | 0 | #REF! | #REF!
| 04.01.116 |  | de divisória de chapas de fibro-cimento |  | m² |  | 0 | #REF! | #REF!
| 04.01.117 |  | de divisória revestida com laminado melamínico |  | m² |  | 0 | #REF! | #REF!
| 04.01.118 |  | de divisória de granilite |  | m² |  | 0 | #REF! | #REF!
| 04.01.119 |  | de divisória de mármore |  | m² |  | 0 | #REF! | #REF!
| 04.01.120 |  | de divisória de granito |  | m² |  | 0 | #REF! | #REF!
| 04.01.121 |  | de divisória de gesso |  | m² |  | 0 | #REF! | #REF!
| 04.01.122 |  | de divisória de tela metálica |  | m² |  | 0 | #REF! | #REF!
| 04.01.123 |  | de divisória de placas de concreto |  | m² |  | 0 | #REF! | #REF!
| 04.01.124 |  | de gesso acartonado
| 04.01.124.01 | SINAPI 96359 | Fornecimento e instalação de parede de gesso acartonado simples interna e=0,10m |  | m² |  | 0 | #REF! | #REF!
| 04.01.125 |  | Encunhamento, Vergas e Contravergas
| 04.01.125.01 | SINAPI 93187 | Vergas |  | m |  | 0 | #REF! | #REF!
| 04.01.125.02 | SINAPI 93197 | Contravergas |  | m |  | 0 | #REF! | #REF!
| 04.01.125.03 | SINAPI 93201 | Encunhamento de alvenarias |  | m |  | 0 | #REF! | #REF!
| 04.01.200 |  | Esquadrias
| 04.01.201 |  | Porta de ferro em chapa maciça
| 04.01.201.01 |  | Fornecimento e instalação de PORTA COM 1 FOLHA DE CORRER EM FERRO COM PINTURA NA COR AZUL, PARTE INFERIOR VENEZIANADA PINTURA NA COR AZUL (H=130CM) E PARTE SUPERIOR COM VIDRO FIXO TRANSLÚCIDO (H=84CM) COM PERFIL METÁLICO EM TRILHO DE PORTA DE CORRER, FECHADURA E MAÇANETA |  | unid. |  | 0 | #REF! | #REF!
| 04.01.201.02 |  | Fornecimento e instalação de PORTA COM 1 FOLHA DE ABRIR EM FERRO COM PINTURA NA COR AZUL, PARTE INFERIOR VENEZIANADA PINTURA NA COR AZUL (H=130CM) E PARTE SUPERIOR COM VIDRO FIXO TRANSLÚCIDO (H=84CM) COM Fechadura com maçaneta e tetra-chave |  | unid. |  | 0 | #REF! | #REF!
| 04.01.202 |  | Porta de ferro em barras |  | un |  | 0 | #REF! | #REF!
| 04.01.203 |  | Porta de ferro em veneziana |  | un
| 04.01.203.01 |  | FORNECIMENTO E INSTALAÇÃO DE VENEZIANA EM FERRO COM PINTURA NA COR AZUL SEGUINDO PADRÃO EXISTENTE, DIMENSÕES 125CM X 30CM |  | unid. |  | 0 | #REF! | #REF!
| 04.01.204 |  | Porta de ferro em tela metálica |  | un |  | 0 | #REF! | #REF!
| 04.01.205 |  | Porta automática de ferro com acionador eletromecânico |  | un |  | 0 | #REF! | #REF!
| 04.01.206 |  | Porta de ferro de enrolar |  | un |  | 0 | #REF! | #REF!
| 04.01.207 |  | Porta de ferro pantográfica un |  | un |  | 0 | #REF! | #REF!
| 04.01.208 |  | Porta corta-fogo |  | un |  | 0 | #REF! | #REF!
| 04.01.209 |  | Batentes e guarnições de ferro |  | m |  | 0 | #REF! | #REF!
| 04.01.210 |  | Caixilho fixo de ferro em chapa maciça |  | m² |  | 0 | #REF! | #REF!
| 04.01.211 |  | Caixilho fixo de ferro em barras |  | m² |  | 0 | #REF! | #REF!
| 04.01.212 |  | Caixilho fixo de ferro em veneziana |  | m² |  | 0 | #REF! | #REF!
| 04.01.213 |  | Caixilho fixo de ferro em tela metálica |  | m² |  | 0 | #REF! | #REF!
| 04.01.214 |  | Caixilho móvel de ferro em chapa maciça |  | m² |  | 0 | #REF! | #REF!
| 04.01.215 |  | Caixilho móvel de ferro em barras |  | m² |  | 0 | #REF! | #REF!
| 04.01.216 |  | Caixilho móvel de ferro em veneziana |  | m² |  | 0 | #REF! | #REF!
| 04.01.217 |  | Caixilho móvel de ferro em tela metálica |  | m² |  | 0 | #REF! | #REF!
| 04.01.218 |  | Porta de alumínio em chapa maciça |  | un
| 04.01.218.01 | 12.004.0001.S.CBR.RJ | FORNECIMENTO E INSTALAÇÃO DE PORTA DE ABRIR EM ALUMÍNIO ANODIZADO, DIMENSÕES 80CM X 210CM, NA COR BRANCA, 01 FOLHA, COM VENEZIANA CONFORME PROJETO |  | un |  | 0 | #REF! | #REF!
| 04.01.218.02 | 12.004.0002.S.CBR.RJ | FORNECIMENTO E INSTALAÇÃO DE PORTA DE ABRIR EM ALUMÍNIO ANODIZADO, DIMENSÕES 140CM X 235CM, NA COR VERMELHA, 02 FOLHAS, COM VENEZIANA CONFORME PROJETO |  | un |  | 0 | #REF! | #REF!
| 04.01.219 |  | Porta de alumínio em barras |  | un |  | 0 | #REF! | #REF!
| 04.01.220 |  | Porta de alumínio em veneziana |  | un |  | 0 | #REF! | #REF!
| 04.01.221 |  | Porta automática de alumínio com acionador eletromecânico |  | un |  | 0 | #REF! | #REF!
| 04.01.222 |  | Batentes e guarnições de alumínio |  | m |  | 0 | #REF! | #REF!
| 04.01.223 |  | Caixilho fixo de alumínio em chapa maciça |  | m² |  | 0 | #REF! | #REF!
| 04.01.224 |  | Caixilho fixo de alumínio em barras |  | m² |  | 0 | #REF! | #REF!
| 04.01.225 |  | Caixilho fixo de alumínio em veneziana |  | m² |  | 0 | #REF! | #REF!
| 04.01.226 |  | Caixilho móvel de alumínio em chapa maciça |  | m² |  | 0 | #REF! | #REF!
| 04.01.227 |  | Caixilho móvel de alumínio em barras |  | m² |  | 0 | #REF! | #REF!
| 04.01.228 |  | Caixilho móvel de alumínio em veneziana |  | m² |  | 0 | #REF! | #REF!
| 04.01.229 |  | Porta de madeira maciça |  | un |  | 0 | #REF! | #REF!
| 04.01.230 |  | Porta de madeira compensada
| 04.01.230.01 |  | Fornecimento e instalação de porta de madeira lisa, de abrir, com alisar e marco (0,60/0,70/0,80 mx210 m - completa com ferragens, fechaduras e maçanetas tipo alavanca) |  | unid. |  | 0 | #REF! | #REF!
| 04.01.230.02 |  | Fornecimento e instalação de porta de madeira lisa, de abrir, com alisar e marco (dimensões 0,90 m x 2,10 m - completa com ferragens, fechaduras e maçanetas tipo alavanca) |  | unid. |  | 0 | #REF! | #REF!
| 04.01.230.03 |  | Fornecimento e instalação de porta de madeira lisa, de correr, com alisar e marco (dimensões 0,80 m x 2,10 m - completas, incluindo , ferragens, fechaduras e maçanetas tipo alavanca, trincos e fechos) COM perfil metálico de acabamento em trilho de porta de correr |  | unid. |  | 0 | #REF! | #REF!
| 04.01.230.04 |  | Fornecimento e instalação de porta de madeira de correr (dimensões 1,00 m x 2,10 m - completa com ferragens, fechaduras e maçanetas tipo alavanca) para sanitário PNE, incluindo bate macas em chapa de inox escovado e barra de apoio em aço inox (NBR 9050/2015) COM perfil metálico de acabamento em trilho de porta de correr |  | unid. |  | 0 | #REF! | #REF!
| 04.01.231 |  | Porta de madeira com veneziana |  | un |  | 0 | #REF! | #REF!
| 04.01.232 |  | Porta automática de madeira com acionador eletromecânico |  | un |  | 0 | #REF! | #REF!
| 04.01.233 |  | Batentes e guarnições de madeira |  | m |  | 0 | #REF! | #REF!
| 04.01.234 |  | Caixilho fixo de madeira maciça |  | m² |  | 0 | #REF! | #REF!
| 04.01.235 |  | Caixilho fixo de madeira compensada |  | m² |  | 0 | #REF! | #REF!
| 04.01.236 |  | Caixilho fixo de madeira de venezianas |  | m² |  | 0 | #REF! | #REF!
| 04.01.237 |  | Caixilho móvel de madeira maciça |  | m² |  | 0 | #REF! | #REF!
| 04.01.238 |  | Caixilho móvel de madeira compensada |  | m² |  | 0 | #REF! | #REF!
| 04.01.239 |  | Caixilho móvel de madeira de venezianas |  | m² |  | 0 | #REF! | #REF!
| 04.01.240 |  | Portas de vidro |  | un |  | 0 | #REF! | #REF!
| 04.01.241 |  | Caixilho para porta de vidro |  | m² |  | 0 | #REF! | #REF!
| 04.01.242 |  | Fechadura |  | un |  | 0 | #REF! | #REF!
| 04.01.243 |  | Tarjeta |  | un |  | 0 | #REF! | #REF!
| 04.01.244 |  | Maçaneta |  | un |  | 0 | #REF! | #REF!
| 04.01.245 |  | Espelho |  | un |  | 0 | #REF! | #REF!
| 04.01.246 |  | Entradas e rosetas |  | un |  | 0 | #REF! | #REF!
| 04.01.247 |  | Puxadores |  | un |  | 0 | #REF! | #REF!
| 04.01.248 |  | Dobradiças |  | un |  | 0 | #REF! | #REF!
| 04.01.249 |  | Janelas de ferro
| 04.01.209.01 |  | Fornecimento e instalação DE JANELA NOVA A EXECUTAR COM MONTANTES EM FERRO COM DIMENSÕES 120cm x 140cm, COM PINTURA NA COR AZUL, JANELA MAXIMAR COM VIDRO TRANSLÚCIDO |  | un |  | 0 | #REF! | #REF!
| 04.01.209.02 |  | Fornecimento e instalação DE JANELA NOVA A EXECUTAR COM MONTANTES EM FERRO COM DIMENSÕES 120cm x 130cm, COM PINTURA NA COR AZUL, COM VIDRO FIXO TRANSLÚCIDO |  | un |  | 0 | #REF! | #REF!
| 04.01.209.03 |  | Fornecimento e instalação DE JANELA NOVA A EXECUTAR COM MONTANTES EM FERRO COM DIMENSÕES 120cm x 140cm, COM PINTURA NA COR AZUL, VIDRO FIXO TRANSLÚCIDO |  | un |  | 0 | #REF! | #REF!
| 04.01.249.04 | 12.003.0001.S.CBR.RJ | JANELA VENEZIANA TIPO CHICANA EM AÇO L 1/8"X2" A 1/16"X2", DIMENSÕES 135CM X 150CM E PEITORIL 140CM, COR BRANCA, COM TELA METÁLICA INSTALADA NO LADO EXTERNO #10mm, CONFORME PADRÃO EXIGIDO PELA NTD 6.05 DA CEB, FIXAÇÃO COM ARGAMASSA |  | un |  | 0 | #REF! | #REF!
| 04.01.249.05 | 12.003.0002.S.CBR.RJ | JANELA VENEZIANA TIPO CHICANA EM AÇO L 1/8"X2" A 1/16"X2", DIMENSÕES 196CM X 150CM E PEITORIL 35CM, COR BRANCA, COM TELA METÁLICA INSTALADA NO LADO EXTERNO #10mm, CONFORME PADRÃO EXIGIDO PELA NTD 6.05 DA CEB, FIXAÇÃO COM ARGAMASSA |  | un |  | 0 | #REF! | #REF!
| 04.01.249.06 | 12.003.0003.S.CBR.RJ | GRADE METÁLICA DE PROTEÇÃO E ACESSO, COM 2 FOLHAS LATERAIS FIXAS E 1 FOLHA CENTRAL DE ABRIR; E TELA METÁLICA DE #50mm, DIMENSÕES 160CM X 140CM E PEITORIL 30CM, CONFORME PROJETO. DEVE POSSUIR PLACA DE ADVERTÊNCIA CENTRALIZADA, CONFORME PADRÃO EXIGIDO PELA NTD 6.05 DA CEB(DESENHO 39) E ABERTURA PARA ACIONAMENTO DA CHAVE SECCIONADORA |  | un |  | 0 | #REF! | #REF!
| 04.01.249.07 | 12.003.0004.S.CBR.RJ | GRADE METÁLICA DE PROTEÇÃO E ACESSO, COM 2 FOLHAS LATERAIS FIXAS E 1 FOLHA CENTRAL DE ABRIR; E TELA METÁLICA DE #50mm, DIMENSÕES 210CM X 140CM E PEITORIL 30CM, CONFORME PROJETO. DEVE POSSUIR PLACA DE ADVERTÊNCIA CENTRALIZADA, CONFORME PADRÃO EXIGIDO PELA NTD 6.05 DA CEB(DESENHO 39) E ABERTURA PARA ACIONAMENTO DA CHAVE SECCIONADORA |  | un |  | 0 | #REF! | #REF!
| 04.01.300 |  | Vidros e Plásticos
| 04.01.301 |  | Vidro comum liso |  | m² |  | 0 | #REF! | #REF!
| 04.01.302 |  | Vidro comum impresso |  | m² |  | 0 | #REF! | #REF!
| 04.01.303 |  | Vidro temperado liso
| 04.01.303.01 |  | Fornecimento e instalação de porta de vidro TEMPERADO (LISO 10MM) TRANSPARENTE, pivotante 2 FOLHAS (dimensões 1,50M X 2,10M conforme projeto - completas, com todas as ferragens, inclusive puxadores, molas de piso, dobradiças e trincos, e montantes de alumínio 4”x6”, fixado no piso/teto) |  | unid. |  | 0 | #REF! | #REF!
| 04.01.304 |  | Vidro temperado impresso |  | m² |  | 0 | #REF! | #REF!
| 04.01.305 |  | Vidro laminado |  | m² |  | 0 | #REF! | #REF!
| 04.01.306 |  | Vidro aramado |  | m² |  | 0 | #REF! | #REF!
| 04.01.307 |  | Cristal comum |  | m² |  | 0 | #REF! | #REF!
| 04.01.308 |  | Cristal temperado |  | m² |  | 0 | #REF! | #REF!
| 04.01.309 |  | Cristal laminado |  | m² |  | 0 | #REF! | #REF!
| 04.01.310 |  | Vitrais |  | m² |  | 0 | #REF! | #REF!
| 04.01.311 |  | Espelhos de vidro |  | m² |  | 0 | #REF! | #REF!
| 04.01.312 |  | Espelhos de cristal |  | m² |  | 0 | #REF! | #REF!
| 04.01.313 |  | Chapas acrílica |  | m² |  | 0 | #REF! | #REF!
| 04.01.314 |  | Chapas de PVC rígido |  | m² |  | 0 | #REF! | #REF!
| 04.01.315 |  | Chapas de poliester com fibra de vidro |  | m² |  | 0 | #REF! | #REF!
| 04.01.316 |  | Vidros de segurança |  | m² |  | 0 | #REF! | #REF!
| 04.01.317 |  | Demais Acessórios
| 04.01.317.01 | SINAPI 84885 | Fornecimento e colocação de ferragens para porta de vidro temperado / laminado |  | un |  | 0 | #REF! | #REF!
| 04.01.317.02 |  | Fornecimento e aplicação de película de controle solar - azul |  | m² |  | 0 | #REF! | #REF!
| 04.01.400 |  | Cobertura e Fechamento Lateral
| 04.01.401 |  | Telhas de barro |  | m² |  | 0 | #REF! | #REF!
| 04.01.402 |  | Telhas de fibro-cimento |  | m² |  | 0 | #REF! | #REF!
| 04.01.403 |  | Telhas de alumínio |  | m² |  | 0 | #REF! | #REF!
| 04.01.404 |  | Telhas de chapa acrílica |  | m² |  | 0 | #REF! | #REF!
| 04.01.405 |  | Telhas de PVC rígido |  | m² |  | 0 | #REF! | #REF!
| 04.01.406 |  | Telhas de poliester com fibra de vidro |  | m² |  | 0 | #REF! | #REF!
| 04.01.407 |  | Telhas de chapa metálica |  | m² |  | 0 | #REF! | #REF!
| 04.01.408 |  | Telhas de vidro |  | m² |  | 0 | #REF! | #REF!
| 04.01.409 |  | Telhas de concreto |  | m² |  | 0 | #REF! | #REF!
| 04.01.410 |  | Telhas compostas termo-acústicas |  | m² |  | 0 | #REF! | #REF!
| 04.01.411 |  | Peças complementares de barro |  | m² |  | 0 | #REF! | #REF!
| 04.01.412 |  | Peças complementares de fibro-cimento |  | m² |  | 0 | #REF! | #REF!
| 04.01.413 |  | Peças complementares de alumínio |  | m² |  | 0 | #REF! | #REF!
| 04.01.414 |  | Peças complementares de apoio em madeira |  | m² |  | 0 | #REF! | #REF!
| 04.01.415 |  | Peças complementares de apoio metálicas |  | m² |  | 0 | #REF! | #REF!
| 04.01.416 |  | “Domus” |  | m² |  | 0 | #REF! | #REF!
| 04.01.500 |  | Revestimentos
| 04.01.510 |  | Revestimentos de pisos
| 04.01.511 |  | Cimentados
| 04.01.511.01 | SINAPI 98679 | Fornecimento e instalação de revestimento de piso cimentado desempenado |  | m² |  | 0 | #REF! | #REF!
| 04.01.511.02 | SINAPI 88477 | Contra Piso |  | m² |  | 0 | #REF! | #REF!
| 04.01.511.03 | SINAPI 89479 | Enchimento em bloco de concreto. |  | m² |  | 0 | #REF! | #REF!
| 04.01.511.03 |  | Fechamento e recomposição de rasgos em piso |  | m |  | 0 | #REF! | #REF!
| 04.01.512 |  | Cerâmicos |  | m² |  | 0 | #REF! | #REF!
| 04.01.513 |  | de pedras |  | m² |  | 0 | #REF! | #REF!
| 04.01.514 |  | de mármore |  | m² |  | 0 | #REF! | #REF!
| 04.01.515 |  | de granito
| 04.01.515.01 | SINAPI 98671 | Fornecimento e instalação de revestimento de piso em granito / mármore acabamento polido |  | m² |  | 0 | #REF! | #REF!
| 04.01.515.02 | SINAPI 98671 | Fornecimento e instalação de revestimento de piso em granito / mármore acabamento apicoado |  | m² |  | 0 | #REF! | #REF!
| 04.01.515.03 | SINAPI 98689 | Soleira de granito cinza andorinha, lagura=15cm, e=2cm, assentada com argamassa de alta adesividade |  | m |  | 0 | #REF! | #REF!
| 04.01.516 |  | de granilite |  | m² |  | 0 | #REF! | #REF!
| 04.01.517 |  | de alta resistência |  | m² |  | 0 | #REF! | #REF!
| 04.01.518 |  | de tacos de madeira |  | m² |  | 0 | #REF! | #REF!
| 04.01.519 |  | de tábuas de madeira |  | m² |  | 0 | #REF! | #REF!
| 04.01.520 |  | de borracha |  | m² |  | 0 | #REF! | #REF!
| 04.01.521 |  | Vinílicos
| 04.01.521.01 | SINAPI 98673 | Fornecimento e instalação de revestimento de piso vinílico |  | m² |  | 0 | #REF! | #REF!
| 04.01.522 |  | Fenólico-melamínicos |  | m² |  | 0 | #REF! | #REF!
| 04.01.523 |  | de carpete |  | m² |  | 0 | #REF! | #REF!
| 04.01.524 |  | de mosaico português |  | m² |  | 0 | #REF! | #REF!
| 04.01.525 |  | de elementos intertravados |  | m² |  | 0 | #REF! | #REF!
| 04.01.526 |  | Metálicos |  | m² |  | 0 | #REF! | #REF!
| 04.01.527 |  | de ladrilhos hidráulicos |  | m² |  | 0 | #REF! | #REF!
| 04.01.528 |  | Contrapiso e regularização da base |  | m² |  | 0 | #REF! | #REF!
| 04.01.529 |  | Demais tipos
| 04.01.529.01 |  | FORNECIMENTO E INSTALAÇÃO DE faixa fotoluminescente de no mínimo 3 cm de largura E 7CM DE COMPRIMENTO, contrastante com o piso |  | m |  | 0 | #REF! | #REF!
| 04.01.530 |  | Revestimentos de paredes
| 04.01.531 |  | Chapisco
| 04.01.531.01 | SINAPI 87904 | Fornecimento e aplicação de chapisco em Fachada com vãos |  | m² |  | 0 | #REF! | #REF!
| 04.01.531.02 | SINAPI 87893 | Fornecimento e aplicação de chapisco em Fachada sem vãos |  | m² |  | 0 | #REF! | #REF!
| 04.01.531.03 | SINAPI 87878 | Fornecimento e aplicação de chapisco em Paredes internas com vãos |  | m² |  | 0 | #REF! | #REF!
| 04.01.531.04 | SINAPI 87878 | Fornecimento e aplicação de chapisco em Paredes internas sem vãos |  | m² |  | 0 | #REF! | #REF!
| 04.01.532 |  | Emboço
| 04.01.532.01 | SINAPI 87777 | Fornecimento e aplicação de emboço em Fachada com vãos |  | m² |  | 0 | #REF! | #REF!
| 04.01.532.02 | SINAPI 87794 | Fornecimento e aplicação de emboço em Fachada sem vãos |  | m² |  | 0 | #REF! | #REF!
| 04.01.532.03 | SINAPI 87532 | Fornecimento e aplicação de emboço em Paredes internas com vãos |  | m² |  | 0 | #REF! | #REF!
| 04.01.532.04 | SINAPI 87532 | Fornecimento e aplicação de emboço em Paredes internas sem vãos |  | m² |  | 0 | #REF! | #REF!
| 04.01.533 |  | Reboco |  | m² |  | 0 | #REF! | #REF!
| 04.01.534 |  | Cerâmicas
| 04.01.534.01 | SINAPI 87267 | Fornecimento e aplicação de revestimento cerâmico |  | m² |  | 0 | #REF! | #REF!
| 04.01.535 |  | Azulejos |  | m² |  | 0 | #REF! | #REF!
| 04.01.536 |  | Ladrilhos |  | m² |  | 0 | #REF! | #REF!
| 04.01.537 |  | Pedras |  | m² |  | 0 | #REF! | #REF!
| 04.01.538 |  | Mármore |  | m² |  | 0 | #REF! | #REF!
| 04.01.539 |  | Granito
| 04.01.539.01 | SINAPI 98697 | Fornecimento e instalação de rodapé em granito / mármore - h = 7,0 cm |  | m |  | 0 | #REF! | #REF!
| 04.01.540 |  | Madeira |  | m² |  | 0 | #REF! | #REF!
| 04.01.541 |  | Borracha |  | m² |  | 0 | #REF! | #REF!
| 04.01.542 |  | Carpete |  | m² |  | 0 | #REF! | #REF!
| 04.01.543 |  | Laminado melamínico |  | m² |  | 0 | #REF! | #REF!
| 04.01.544 |  | Papéis |  | m² |  | 0 | #REF! | #REF!
| 04.01.545 |  | Tecidos |  | m² |  | 0 | #REF! | #REF!
| 04.01.546 |  | Argamassas especiais |  | m² |  | 0 | #REF! | #REF!
| 04.01.547 |  | Plásticas |  | m² |  | 0 | #REF! | #REF!
| 04.01.548 |  | Materiais metálicos |  | m² |  | 0 | #REF! | #REF!
| 04.01.549 |  | Demais revestimentos
| 04.01.549.01 |  | Fornecimento e instalação de revestimento de placa acústica |  | m² |  | 0 | #REF! | #REF!
| 04.01.549.02 | SINAPI 73948/002 | Limpeza/preparo de superfície para pintura |  | m² |  | 0 | #REF! | #REF!
| 04.01.550 |  | Revestimentos de forro |  |  |  | 0
| 04.01.551 |  | Estuque |  | m² |  | 0 | #REF! | #REF!
| 04.01.552 |  | Madeira |  | m² |  | 0 | #REF! | #REF!
| 04.01.553 |  | Aglomerado e de fibras
| 04.01.553.01 |  | Fornecimento e montagem de FORRO MODULADO DE LÃ DE VIDRO, EM PLACAS REMOVÍVEIS DE 625X625MM, COM TABICA METÁLICA EM CHAPA DOBRADA DE 0,5 MM DE ESPESSURA COM PINTURA ESMALTE BRANCO SOBRE BASE DE ZARCÃO NOS ENCONTROS DO FORRO DE FIBRA COM AS PAREDES E AS DIVISÓRIAS DRYWALL |  | m² |  | 0 | #REF! | #REF!
| 04.01.554 |  | Gesso autoportante acartonado
| 04.01.554.01 | SINAPI 96114 | Fornecimento e montagem de forro de gesso acartonado |  | m² |  | 0 | #REF! | #REF!
| 04.01.554.02 | 21.002.0001.S.CBR.RJ | Cortineiro em gesso acartonado |  | m² |  | 0 | #REF! | #REF!
| 04.01.555 |  | Gesso em placas |  | m² |  | 0 | #REF! | #REF!
| 04.01.556 |  | Placas ou lâminas metálicas |  | m² |  | 0 | #REF! | #REF!
| 04.01.557 |  | Plástico (PVC) |  | m² |  | 0 | #REF! | #REF!
| 04.01.560 |  | Pinturas
| 04.01.561 |  | Massa corrida
| 04.01.561.01 | SINAPI 96135 | acrilica - Paredes Externas |  | m² |  | 0 | #REF! | #REF!
| 04.01.561.02 | SINAPI 96134 | acrilica - Paredes Internas |  | m² |  | 0 | #REF! | #REF!
| 04.01.561.05 | SINAPI 4048 | acrilica - Paredes Internas |  | m² |  | 0 | #REF! | #REF!
| 04.01.561.06 |  | acrilica - Paredes Internas
| 04.01.561.07 |  | acrilica - Paredes Internas |  | m² |  | 0 | #REF! | #REF!
| 04.01.561.08 |  | acrilica - Paredes Internas |  | m² |  | 0 | #REF! | #REF!
| 04.01.561.09 |  | acrilica - Paredes Internas |  | m² |  | 0 | #REF! | #REF!
| 04.01.561.10 |  | acrilica - Paredes Internas |  | m² |  | 0 | #REF! | #REF!
| 04.01.561.11 |  | acrilica - Paredes Internas
| 04.01.561.12 | SINAPI 88487 | acrilica - Paredes Internas |  | m² |  | 0 | #REF! | #REF!
| 04.01.561.13 |  | acrilica - Paredes Internas
| 04.01.561.14 |  | acrilica - Paredes Internas |  | m² |  | 0 | #REF! | #REF!
| 04.01.561.15 |  | acrilica - Paredes Internas |  | m² |  | 0 | #REF! | #REF!
| 04.01.569 |  | com tinta acrílica
| 04.01.569.01 | SINAPI 88489 | Pintura acrílica sem emassamento, cor azul |  | m² |  | 0 | #REF! | #REF!
| 04.01.569.02 | SINAPI 88489 | Pintura acrílica sem emassamento, cor branco neve |  | m² |  | 0 | #REF! | #REF!
| 04.01.570 |  | com tinta a base de epóxi |  | m² |  | 0 | #REF! | #REF!
| 04.01.571 |  | com tinta a base de grafite ou alumínio |  | m² |  | 0 | #REF! | #REF!
| 04.01.572 |  | com tinta impermeável mineral em pó |  | m² |  | 0 | #REF! | #REF!
| 04.01.573 |  | com tinta texturizada |  | m² |  | 0 | #REF! | #REF!
| 04.01.574 |  | Têmpera batida a escova |  | m² |  | 0 | #REF! | #REF!
| 04.01.575 |  | Caiação |  | m² |  | 0 | #REF! | #REF!
| 04.01.576 |  | Vernizes
| 04.01576.01 | SINAPI 79466 | Pintura com VERNIZ Epóxi em ESTRUTURA EM CONCRETO NA COR NATURAL, com duas demãos |  | m² |  | 0 | #REF! | #REF!
| 04.01.577 |  | Selador
| 04.01.577.01 | SINAPI 88483 | Aplicação de fundo selador PVA, uma demão |  | m² |  | 0 | #REF! | #REF!
| 04.01.577.02 | SINAPI 88484 | Aplicação de fundo selador Acrílico, uma demão |  | m² |  | 0 | #REF! | #REF!
| 04.01.578 |  | Demais Pinturas
| 04.01.578.01 |  | PINTURA HIDROFUGANTE À BASE DE SILANO-SILOXANO PARA ALVENARIA DE TIJOLINHOS APARENTES |  | m² |  | 0 | #REF! | #REF!
| 04.01.580 |  | Mantas termoacústicas |  | m2 |  | 0 | #REF! | #REF!
| 04.01.600 |  | Impermeabilizações
| 04.01.601 |  | Multimembranas asfálticas |  | m² |  | 0 | #REF! | #REF!
| 04.01.602 |  | Argamassa com adição de hidrófugo |  | m² |  | 0 | #REF! | #REF!
| 04.01.603 |  | Elastômeros sintéticos em mantas |  | m² |  | 0 | #REF! | #REF!
| 04.01.604 |  | Elastômeros sintéticos em solução |  | m² |  | 0 | #REF! | #REF!
| 04.01.605 |  | Emulsões Hidroasfálticas
| 04.01.601 |  | MULTIMEMBRANAS ASFÁSTICAS
| 04.01.601.01 | SINAPI 98679 | Regularização das superfícies de cobertura com argamassa de cimento e areia média, traço 1:3 acabamento desempenado |  | m² |  | 0 | #REF! | #REF!
| 04.01.601.02 | 10.002.0001.S.CBR.RJ | Impermeabilização de Superfície com Manta asfáltica aluminizada 3mm |  | m² |  | 0 | #REF! | #REF!
| 04.01.601.03 | SINAPI 98565 | Argamassa de proteção mecânica e de cimento e areia traço 1:3, desempenada com espessura mínima de 3cm. |  | m² |  | 0 | #REF! | #REF!
| 04.01.611 | 10.009.0001.S.CBR.RJ | Revestimento impermeabilizante flexível |  | m² |  | 0 | #REF! | #REF!
| 04.01.606 |  | Resinas epoxídicas |  | m² |  | 0 | #REF! | #REF!
| 04.01.607 |  | Cristalizadores |  | m² |  | 0 | #REF! | #REF!
| 04.01.608 |  | Tratamento de juntas |  | dm³ |  | 0 | #REF! | #REF!
| 04.01.700 |  | Acabamentos e Arremates
| 04.01.701 |  | Rodapés
| 04.01.701.01 |  | Fornecimento e instalação de RODAPÉ EMBUTIDO, EM CHAPA PERFIL "Z" GALVANIZADA Nº 18, COM PINTURA ESMALTE NA COR GRAFITE ESCURO E DIMENSÕES DE 75X12,5MM. |  | m |  | 0 | #REF! | #REF!
| 04.01.702 |  | Soleiras |  | m |  | 0 | #REF! | #REF!
| 04.01.703 |  | Peitoris |  | m |  | 0 | #REF! | #REF!
| 04.01.704 |  | Juntas |  | m |  | 0 | #REF! | #REF!
| 04.01.705 |  | Cantoneiras |  | m |  | 0 | #REF! | #REF!
| 04.01.706 |  | Rufos |  | m |  | 0 | #REF! | #REF!
| 04.01.707 |  | Pingadeiras |  | m |  | 0 | #REF! | #REF!
| 04.01.708 |  | Calhas |  | m |  | 0 | #REF! | #REF!
| 04.01.709 |  | Arremate de degraus |  | m |  | 0 | #REF! | #REF!
| 04.01.800 |  | Equipamentos e Acessórios
| 04.01.801 |  | Corrimão
| 04.01.801.01 |  | Fornecimento e instalação de corrimão tubular DUPLO em aço inox Ø 1 1/2'', e=2mm, fixado no piso, com montante tubular em aço inox Ø2”, e=2,25mm, fixado em guarda corpos |  | m |  | 0 | #REF! | #REF!
| 04.01.802 |  | “Brises”
| 04.01.802.01 | 12.003.0005.S.CBR.RJ | FORNECIMENTO E INSTALAÇÃO DE BRISES VERTICAIS EM AÇO, DIMENSÕES 135CM X 170CM E PEITORIL 1.35CM X 3,25CM DE LAJE A LAJE CONFORME PROJETO, COM MONTANTES E PINTURA NA COR VERMELHA |  | un |  | 0 | #REF! | #REF!
| 04.01.802.02 | 12.003.0005.S.CBR.RJ | FORNECIMENTO E INSTALAÇÃO DE BRISES VERTICAIS EM AÇO, DIMENSÕES 135CM X 170CM E PEITORIL 2,86CM X 3,25CM DE LAJE A LAJE CONFORME PROJETO, COM MONTANTES E PINTURA NA COR VERMELHA |  | un |  | 0 | #REF! | #REF!
| 04.01.802.03 | 12.003.0005.S.CBR.RJ | FORNECIMENTO E INSTALAÇÃO DE BRISES VERTICAIS EM AÇO, DIMENSÕES 135CM X 170CM E PEITORIL 1.96CM X 3,25CM DE LAJE A LAJE CONFORME PROJETO, COM MONTANTES E PINTURA NA COR VERMELHA |  | un |  | 0 | #REF! | #REF!
| 04.01.803 |  | Guarda-corpo |  | m |  | 0 | #REF! | #REF!
| 04.01.804 |  | Alçapões |  | m² |  | 0 | #REF! | #REF!
| 04.01.805 |  | Escadas de ferro |  | vb |  | 0 | #REF! | #REF!
| 04.01.806 |  | Luminárias |  | un |  | 0 | #REF! | #REF!
| 04.01.807 |  | Metais sanitários |  | un |  | 0 | #REF! | #REF!
| 04.01.810 |  | de sanitários |  | vb |  | #REF! | #REF! | #REF!
| 04.01.820 |  | de vestiários |  | vb |  | #REF! | #REF! | #REF!
| 04.01.830 |  | de cozinha |  | vb |  | #REF! | #REF! | #REF!
| 04.01.840 |  | de lavanderia |  | vb |  | #REF! | #REF! | #REF!
| 04.01.850 |  | de câmara frigorífica |  | vb |  | #REF! | #REF! | #REF!
| 04.01.860 |  | de piscinas |  | vb |  | #REF! | #REF! | #REF!
| 04.01.870 |  | de laboratórios |  | vb |  | #REF! | #REF! | #REF!
| 04.02.000 |  | COMUNICAÇÃO VISUAL |  |  |  | 0 | #REF! | #REF!
| 04.02.100 |  | Aplicações e Equipamentos
| 04.02.101 |  | Postes
| 04.02.102 |  | Placas e quadros
| 04.02.102.01 | 15.006.0001.S.CBR.RJ | PLACAS DE EMERGÊNCIA (UNIDADES EXTINTORAS)- PLACA EM CHAPA DE AÇO #20 ESPESSURA 0,95mm GALVANIZADA. FUNDO COM PINTURA AUTOMOTIVA NA COR VERMELHA, REF.. MUSELL 5R 8/12. PICTOGRAMA SERIGRAFADO NA COR FOTOLUMINESCENTE. TEXTO SERIGRAFADO NA LETRA GILL SANS MT EM NEGRITO, TAMANHO 17mm, FOTOLUMINESCENTE. FIXADO POR FITA DUPLA FACE DE ESPUMA ACRÍLICA DE CÉLULA FECHADA COM ADESIVO ACRÍLICO, 1,1mm DE ESPESSURA COM LINER DE FILME, REF. VHB-4950 3M OU EQUIVALENTE. (DIMENSÃO 20X20cm) - TEXTO CONFORME NBR13434 |  | un |  | 0 | #REF! | #REF!
| 04.02.102.02 | 15.006.0002.S.CBR.RJ | PLACAS DE SEGURANÇA (PROIBIDO FUMAR) - PLACA EM CHAPA DE AÇO #20 ESPESSURA 0,95mm GALVANIZADA. FUNDO COM PINTURA AUTOMOTIVA NA COR BRANCA, REF.. MUSELL 9.5 FAIXA CIRCULAR E DIAMETRAL SERIGRAFADA NA COR VERMELHA, REF. MUSEL 5R 8/12. PICTOGRAMA SERIGRAFADO NA COR PRETA, REF. MUSELL N1.0 TEXTO GILL SANS MT EM NEGRITO, TAMANHO 17mm, FOTOLUMINESCENTE. FIXADO POR FITA DUPLA FACE DE ESPUMA ACRÍLICA DE CÉLULA FECHADA COM ADESIVO ACRÍLICO, 1,1mm DE ESPESSURA COM LINER DE FILME, REF. VHB-4950 3M OU EQUIVALENTE. (DIMENSÃO 20X20cm) - TEXTO CONFORME NBR13434 |  | un |  | 0 | #REF! | #REF!
| 04.02.102.03 | 15.006.0003.S.CBR.RJ | PLACAS DE SEGURANÇA (CUIDADO, RISCO, DE CHOQUE ELÉTRICO) - PLACA EM CHAPA DE AÇO #20 ESPESSURA 0,95mm GALVANIZADA. FUNDO COM PINTURA AUTOMOTIVA NA COR BRANCA, REF.. MUSELL 9.5 PICTOGRAMA E FAIXA TRIANGULAR SERIGRAFADO NA COR PRETA, REF. MUSELL N1.0 E FUNDO SERIGRAFADO NA COR AMARELA, REF. MUSELL 5Y 8/12 GILL SANS MT EM NEGRITO, TAMANHO 17mm, FOTOLUMINESCENTE. FIXADO POR FITA DUPLA FACE DE ESPUMA ACRÍLICA DE CÉLULA FECHADA COM ADESIVO ACRÍLICO, 1,1mm DE ESPESSURA COM LINER DE FILME, REF. VHB-4950 3M OU EQUIVALENTE. (DIMENSÃO 20X20cm) - TEXTO CONFORME NBR13434 |  | un |  | 0 | #REF! | #REF!
| 04.02.102.04 | 15.006.0004.S.CBR.RJ | PLACA DE SEGURANÇA (PERIGO DE MORTE, ALTA TENSÃO) - PLACA EM ALUMINIO, LEVE E ALTAMENTE RESISTENTE A CORROSÃO; ESPESSURA 1,0mm OU 19 MSG; DIMENSÃO: 350x240mm; - TEXTOS: "PERIGO DE MORTE" NA COR VERMELHA COM DIMENSÕES DE 35x35mm; "SIMBOLO CAVEIRA" NA COR PRETA; "ALTA TENSÃO" NA COR PRETA E FUNDO AMARELO COM DIMENSÕES DE 20x20mm; |  | un |  | 0 | #REF! | #REF!
| 04.02.102.05 | 15.006.0005.S.CBR.RJ | PLACA INDICATIVA DAS ROTAS DE SAÍDA - PLACA EM CHAPA DE AÇO #20 ESPESSURA 0,95mm GALVANIZADA. FUNDO: EM PINTURA AUTOMOTIVA NA COR VERDE, REF.: MUNSELL 2,5G ¾, OU EQUIVALENTE. REFERÊNCIA COR FOTOLUMINESCENTE: TINTA VINÍLICA FOSFORESCENTE PARA IMPRESSÃO SERIGRÁFICA EM VINIL ADESIVO. REF.: V30492 DA GÊNESIS OU EQUIVALENTE. TEXTO: SERIGRAFADO NA COR BRANCA FOTOLUMINESCENTE, REF.: MUNSELL N 9.5 OU EQUIVALENTE. (DIMENSÃO 12,5X25,2cm) |  | un |  | 0 | #REF! | #REF!
| 04.02.102.06 | 15.006.0008.S.CBR.RJ | DIRECIONAL DE FLUXO - PISO |  | un |  | 0 | #REF! | #REF!
| 04.02.102.07 | 15.006.0009.S.CBR.RJ | SAÍDA FINAL - PISO |  | un |  | 0 | #REF! | #REF!
| 04.02.103 |  | Placas adesivas |  | un |  | 0 | #REF! | #REF!
| 04.02.104 |  | Plásticos adesivos (letras e faixas) |  | un |  | 0 | #REF! | #REF!
| 04.03.000 |  | INTERIORES
| 04.03.100 |  | Aplicações e Equipamentos
| 04.03.101 |  | Painéis e divisórias móveis | vb |  |  | 0 | #REF! | #REF!
| 04.03.102 |  | Elementos de controle de luz | vb |  |  | 0 | #REF! | #REF!
| 04.03.103 |  | Elementos de controle de som | vb |  |  | 0 | #REF! | #REF!
| 04.03.104 |  | Mobiliário | vb |  |  | 0 | #REF! | #REF!
| 04.03.105 |  | Objetos de arte | vb |  |  | 0 | #REF! | #REF!
| 04.03.106 |  | Toldos e panos | vb |  |  | 0 | #REF! | #REF!
| 04.04.000 |  | PAISAGISMO
| 04.04.100 |  | Equipamentos e Acessórios
| 04.04.101 |  | de recreação infantil | vb |  |  | 0 | #REF! | #REF!
| 04.04.102 |  | de mobiliário urbano (bancos, lixeiras e outros) | vb |  |  | 0 | #REF! | #REF!
| 04.04.103 |  | Cercas | m |  |  | 0 | #REF! | #REF!
| 04.04.104 |  | Portões | un |  |  | 0 | #REF! | #REF!
| 04.04.105 |  | Cancelas | un |  |  | 0 | #REF! | #REF!
| 04.04.106 |  | Guaritas | un |  |  | 0 | #REF! | #REF!
| 04.04.107 |  | Equipamentos de irrigação | vb |  |  | 0 | #REF! | #REF!
| 04.04.108 |  | Equipamentos de iluminação | vb |  |  | 0 | #REF! | #REF!
| 04.04.200 |  | Preparo do Solo para Plantio
| 04.04.201 |  | Terra vegetal | m³ |  |  | 0 | #REF! | #REF!
| 04.04.202 |  | Adubos químicos | kg |  |  | 0 | #REF! | #REF!
| 04.04.203 |  | Adubos orgânicos | kg |  |  | 0 | #REF! | #REF!
| 04.04.204 |  | Corretivos | kg |  |  | 0 | #REF! | #REF!
| 04.04.300 |  | Vegetação
| 04.04.301 |  | Árvores | un |  |  | 0 | #REF! | #REF!
| 04.04.302 |  | Arvoretas | un |  |  | 0 | #REF! | #REF!
| 04.04.303 |  | Arbustos | un |  |  | 0 | #REF! | #REF!
| 04.04.304 |  | Ervas e gramas | m² |  |  | 0 | #REF! | #REF!
| 04.05.000 |  | PAVIMENTAÇÃO
| 04.05.100 |  | Serviços Preliminares
| 04.05.101 |  | Preparo da caixa | m² |  |  | 0 | #REF! | #REF!
| 04.05.102 |  | Preparo ou regularização do subleito | m² |  |  | 0 | #REF! | #REF!
| 04.05.103 |  | Guias | m |  |  | 0 | #REF! | #REF!
| 04.05.104 |  | Sarjetas | m³ |  |  | 0 | #REF! | #REF!
| 04.05.105 |  | Sarjetões | m³ |  |  | 0 | #REF! | #REF!
| 04.05.200 |  | Reforço do Subleito | m³ |  |  | 0 | #REF! | #REF!
| 04.05.300 |  | Sub-bases e Bases | m³ |  |  | 0 | #REF! | #REF!
| 04.05.400 |  | Imprimações | m² |  |  | 0 | #REF! | #REF!
| 04.05.500 |  | Lastros | m³ |  |  | 0 | #REF! | #REF!
| 04.05.600 |  | Revestimentos
| 04.05.601 |  | Camada de rolamento | m³ |  |  | 0 | #REF! | #REF!
| 04.05.602 |  | Pavimento rígido de concreto | m³ |  |  | 0 | #REF! | #REF!
| 04.05.603 |  | Pavimento articulado de concreto | m² |  |  | 0 | #REF! | #REF!
| 04.05.604 |  | Pavimento de paralelepípedos | m² |  |  | 0 | #REF! | #REF!
| 04.06.000 |  | SISTEMA VIÁRIO
| (Idem 04.05.000) |  | (Idem 04.05.000) |  |  |  | 0 | #REF! | #REF!
| 05.00.000 | INSTALAÇÕES HIDRÁULICAS E SANITÁRIAS
| Código | Referência | Descrição | Quant. | Unidade | Custo Unitário | Custo Total | BDI | Preço Total
| 05.01.000 |  | ÁGUA FRIA
| 05.01.100 |  | Tubulações de Aço-Carbono e Conexões de Ferro Maleável
| 05.01.101 |  | Tubo |  | m |  | 0 | #REF! | #REF!
| 05.01.102 |  | Curva |  | un |  | 0 | #REF! | #REF!
| 05.01.103 |  | Cotovelo |  | un |  | 0 | #REF! | #REF!
| 05.01.104 |  | Tê |  | un |  | 0 | #REF! | #REF!
| 05.01.105 |  | Cruzeta |  | un |  | 0 | #REF! | #REF!
| 05.01.106 |  | Luva |  | un |  | 0 | #REF! | #REF!
| 05.01.107 |  | Bucha de redução |  | un |  | 0 | #REF! | #REF!
| 05.01.108 |  | Niple duplo |  | un |  | 0 | #REF! | #REF!
| 05.01.109 |  | Bujão |  | un |  | 0 | #REF! | #REF!
| 05.01.110 |  | Tampão |  | un |  | 0 | #REF! | #REF!
| 05.01.111 |  | Contraporca |  | un |  | 0 | #REF! | #REF!
| 05.01.112 |  | União |  | un |  | 0 | #REF! | #REF!
| 05.01.113 |  | Flange e acessórios |  | un |  | 0 | #REF! | #REF!
| 05.01.200 |  | Tubulações e Conexões de PVC Rígido
| 05.01.201 |  | Tubo
| 05.01.201.01 | SINAPI 89451 | Fornecimento e instalação de Tubo de pvc marrom soldavel 75mm |  | m |  | 0 | #REF! | #REF!
| 05.01.201.02 | SINAPI 89450 | Fornecimento e instalação de Tubo de pvc marrom soldavel 60mm |  | m |  | 0 | #REF! | #REF!
| 05.01.201.03 | SINAPI 89449 | Fornecimento e instalação de Tubo de pvc marrom soldavel 50mm |  | m |  | 0 | #REF! | #REF!
| 05.01.201.04 | SINAPI 89446 | Fornecimento e instalação de Tubo de pvc marrom soldavel 25mm |  | m |  | 0 | #REF! | #REF!
| 05.01.202 |  | Adaptador
| 05.01.202.01 | SINAPI 94666 | Fornecimento e instalação Adaptador sold. Curto com bolsa e rosca para registro 2 1/2" |  | un |  | 0 | #REF! | #REF!
| 05.01.202.02 | SINAPI 89570 | Fornecimento e instalação Adaptador sold. Curto com bolsa e rosca para registro 1.1/2" |  | un |  | 0 | #REF! | #REF!
| 05.01.203 |  | Bucha de redução
| 05.01.203.01 |  | Bucha de redução longa 50mmx25mm |  | un |  | 0 | #REF! | #REF!
| 05.01.203.02 | 14.003.0001.S.CBR.RJ | Fornecimento e instalação Bucha de redução sold. Curta 75 x 60mm |  | un |  | 0 | #REF! | #REF!
| 05.01.203.03 | 14.003.0008.S.CBR.RJ | Fornecimento e instalação Bucha de redução sold. Curta 60 x 50mm |  | un |  | 0 | #REF! | #REF!
| 05.01.204 |  | Cap |  |  |  | 0 | #REF! | #REF!
| 05.01.205 |  | Cruzeta |  |  |  | 0 | #REF! | #REF!
| 05.01.206 |  | Curva
| 05.01.206.01 | SINAPI 94683 | Curva 90º 75mm |  | un |  | 0 | #REF! | #REF!
| 05.01.206.02 | SINAPI 94681 | Curva 90º 60mm |  | un |  | 0 | #REF! | #REF!
| 05.01.206.03 | SINAPI 94679 | Curva 90º 50mm |  | un |  | 0 | #REF! | #REF!
| 05.01.207 |  | Joelho
| 05.01.207.01 | SINAPI 89362 | Fornecimento e instalação Joelho de 90° soldavel 25mm |  | un |  | 0 | #REF! | #REF!
| 05.01.207.02 | SINAPI 89501 | Fornecimento e instalação Joelho de 90° soldavel 50mm |  | un |  | 0 | #REF! | #REF!
| 05.01.207.03 | SINAPI 90373 | Fornecimento e instalação de joelho de 90° com bucha de latão 25mmX1/2" |  | un |  | 0 | #REF! | #REF!
| 05.01.208 |  | Luva
| 05.01.208.01 | SINAPI 89611 | Fornecimento e instalação Luva soldavel 75mm |  | un |  | 0 | #REF! | #REF!
| 05.01.208.02 | SINAPI 89597 | Fornecimento e instalação Luva soldavel 60mm |  | un |  | 0 | #REF! | #REF!
| 05.01.208.03 | SINAPI 89575 | Fornecimento e instalação Luva soldavel 50mm |  | un |  | 0 | #REF! | #REF!
| 05.01.209 |  | Tê
| 05.01.209.01 |  | Fornecimento e instalação Tê de redução 75mmx60mm |  | un |  | 0 | #REF! | #REF!
| 05.01.209.02 | SINAPI 89627 | Fornecimento e instalação Tê de redução 50mmx25mm |  | un |  | 0 | #REF! | #REF!
| 05.01.209.03 | SINAPI 89628 | Fornecimento e instalação Te 90° soldavél 60mm |  | un |  | 0 | #REF! | #REF!
| 05.01.209.04 | SINAPI 89625 | Fornecimento e instalação Te 90° soldavél 50mm |  | un |  | 0 | #REF! | #REF!
| 05.01.210 |  | União |  |  |  | 0 | #REF! | #REF!
| 05.01.211 |  | Flange |  |  |  | 0 | #REF! | #REF!
| 05.01.212 |  | Niple |  |  |  | 0 | #REF! | #REF!
| 05.01.213 |  | Plugue |  |  |  | 0 | #REF! | #REF!
| 05.01.300 |  | Tubulações e Conexões de Cobre
| 05.01.301 |  | Tubo |  |  |  | 0 | #REF! | #REF!
| 05.01.302 |  | Luva |  |  |  | 0 | #REF! | #REF!
| 05.01.303 |  | Bucha |  |  |  | 0 | #REF! | #REF!
| 05.01.304 |  | Conector |  |  |  | 0 | #REF! | #REF!
| 05.01.305 |  | Curva |  |  |  | 0 | #REF! | #REF!
| 05.01.306 |  | Cotovelo |  |  |  | 0 | #REF! | #REF!
| 05.01.307 |  | Tê |  |  |  | 0 | #REF! | #REF!
| 05.01.308 |  | Tampão |  |  |  | 0 | #REF! | #REF!
| 05.01.309 |  | União |  |  |  | 0 | #REF! | #REF!
| 05.01.400 |  | Tubulações e Conexões de Ferro Fundido para Prumadas
| 05.01.401 |  | Tubo |  |  |  | 0 | #REF! | #REF!
| 05.01.402 |  | Curva |  |  |  | 0 | #REF! | #REF!
| 05.01.403 |  | Redução |  |  |  | 0 | #REF! | #REF!
| 05.01.404 |  | Luva |  |  |  | 0 | #REF! | #REF!
| 05.01.405 |  | Tê |  |  |  | 0 | #REF! | #REF!
| 05.01.500 |  | Aparelhos e Acessórios Sanitários
| 05.01.501 |  | Lavatório individual
| 05.01.501.01 |  | Cuba de louça de embutir oval, cód. L 59.17, fabricante Deca ou equivalente, cor branca |  | unid. |  | 0 | #REF! | #REF!
| 05.01.501.02 | SINAPI 86903 | Fornecimento e instalação de lavatório pequeno em louça com coluna suspensa, linha Conforto, ref. L510/C510, cor branco, Deca ou equivalente técnico |  | unid. |  | 0 | #REF! | #REF!
| 05.01.502 |  | Lavatório coletivo |  |  |  | 0 | #REF! | #REF!
| 05.01.503 |  | Bacia sifonada
| 05.01.503.01 | SINAPI 95469 | Bacia convencional com saída horizontal, linha Ravena, cód. P 90 17, fabricante Deca, cor branca |  | unid. |  | 0 | #REF! | #REF!
| 05.01.503.02 | SINAPI 95472 | Bacia convencional linha Conforto, Deca ou equivalente, ref. P510, sem abertura frontal, cor branco |  | unid. |  | 0 | #REF! | #REF!
| 05.01.503.03 | 26.001.0001.S.CBR.RJ | Fornecimento e colocação de assento sanitário |  | unid. |  | 0 | #REF! | #REF!
| 05.01.503.04 | 26.001.0002.S.CBR.RJ | Fornecimento e colocação de Assento para bacia acessível, linha Vogue Plus Conforto, cód. AP 52,. cor branca, fabricante Deca ou equivalente |  | unid. |  | 0 | #REF! | #REF!
| 05.01.504 |  | Bacia turca |  |  |  | 0 | #REF! | #REF!
| 05.01.505 |  | Banheira |  |  |  | 0 | #REF! | #REF!
| 05.01.506 |  | Bebedouro |  |  |  | 0 | #REF! | #REF!
| 05.01.507 |  | Bidê |  |  |  | 0 | #REF! | #REF!
| 05.01.508 |  | Mictório individual |  |  |  | 0 | #REF! | #REF!
| 05.01.509 |  | Mictório coletivo |  |  |  | 0 | #REF! | #REF!
| 05.01.510 |  | Pia |  |  |  | 0 | #REF! | #REF!
| 05.01.511 |  | Tanque
| 05.01.511.01 | SINAPI 86872 | Fornecimento e instalação de Tanque de louça 30 litros, cód. TQ02, fabricante Deca ou equivalente, cor branca. |  | unid. |  | 0 | #REF! | #REF!
| 05.01.512 |  | Torneira
| 05.01.512.01 |  | Torneira de tanque 25mmx3/4" |  | un |  | 0 | #REF! | #REF!
| 05.01.512.02 |  | Torneira de lavatório 25mmx1/2" |  | un |  | 0 | #REF! | #REF!
| 05.01.512.03 |  | Fornecimento e instalação de Torneira para uso geral c/arejador, linha standard, cód. 1152 C39, fabricante Deca ou equivalente, cromada |  | un |  | 0 | #REF! | #REF!
| 05.01.512.04 |  | Fornecimento e instalação de Torneira fechamento automático, linha Decamatic, cód. 1173C, fabricante Deca, Decamatic ECO ou equivalente, cromada |  | un |  | 0 | #REF! | #REF!
| 05.01.513 |  | Torneira de bóia |  |  |  | 0 | #REF! | #REF!
| 05.01.514 |  | Aparelho misturador |  |  |  | 0 | #REF! | #REF!
| 05.01.515 |  | Registro de pressão |  |  |  | 0 | #REF! | #REF!
| 05.01.516 |  | Registro de gaveta
| 05.01.516.01 | SINAPI 94499 | Fornecimento e instalação Registro de gaveta bruto 2.1/2" |  | un |  | 0 | #REF! | #REF!
| 05.01.516.02 | SINAPI 94794 | Fornecimento e instalação registro de gaveta com canopla cromada 1.1/2" |  | un |  | 0 | #REF! | #REF!
| 05.01.517 |  | Ligação flexível
| 05.01.517.01 | SINAPI 86886 | Fornecimento e instalação de rabicho metal |  | un |  | 0 | #REF! | #REF!
| 05.01.517.02 | SINAPI 86881 | Fornecimento e instalação de sifão cromado |  | un |  | 0 | #REF! | #REF!
| 05.01.518 |  | Chuveiro |  |  |  | 0 | #REF! | #REF!
| 05.01.519 |  | Válvula de descarga |  |  |  | 0 | #REF! | #REF!
| 05.01.519.01 | SINAPI 40729 | Válvula de descarga com registro 1.1/2" |  | un |  | 0 | #REF! | #REF!
| 05.01.520 |  | Caixa de descarga
| 05.01.520.01 |  | Tubo de descarga VDE 38mm |  | un |  | 0 | #REF! | #REF!
| 05.01.521 |  | Caixa d’água pré-fabricada |  |  |  | 0 | #REF! | #REF!
| 05.01.522 |  | Tubo para ligação de bacia
| 05.01.522.01 |  | Tubo de ligação latão cromado c/ canopla p/ vaso 38mm |  | un |  | 0 | #REF! | #REF!
| 05.01.523 |  | Ladrão para banheira |  |  |  | 0 | #REF! | #REF!
| 05.01.524 |  | Válvula para aparelhos sanitários
| 05.01.525 |  | Válvula de pé |  |  |  | 0 | #REF! | #REF!
| 05.01.526 |  | Crivo |  |  |  | 0 | #REF! | #REF!
| 05.01.527 |  | Válvula de retenção |  |  |  | 0 | #REF! | #REF!
| 05.01.528 |  | Válvula ventosa |  |  |  | 0 | #REF! | #REF!
| 05.01.529 |  | Válvula de segurança |  |  |  | 0 | #REF! | #REF!
| 05.01.530 |  | Válvula redutora de pressão |  |  |  | 0 | #REF! | #REF!
| 05.01.600 |  | Equipamentos
| 05.01.601 |  | Bomba hidráulica com acionador |  |  |  | 0 | #REF! | #REF!
| 05.01.602 |  | Manômetro |  |  |  | 0 | #REF! | #REF!
| 05.01.603 |  | Chave de bóia (bóia automática) |  |  |  | 0 | #REF! | #REF!
| 05.01.604 |  | Medidor de nível |  |  |  | 0 | #REF! | #REF!
| 05.01.605 |  | Pressóstato |  |  |  | 0 | #REF! | #REF!
| 05.01.606 |  | Tanque de pressão |  |  |  | 0 | #REF! | #REF!
| 05.01.607 |  | Junta de expansão |  |  |  | 0 | #REF! | #REF!
| 05.01.608 |  | Acessórios
| 05.01.608.02 | 26.015.0001.S.CBR.RJ | Fornecimento e instalação de suporte para papel higiênico ABS branco/cinza, ref.480002, linha classic Dixhigiene ou equivalente. |  | unid. |  | 0 | #REF! | #REF!
| 05.01.608.03 | SINAPI 95544 | Fornecimento e instalação de suporte para papel toalha, ABS branco/cinza, ref.480005, Dixhigiene ou equivalente. |  | unid. |  | 0 | #REF! | #REF!
| 05.01.608.04 | SINAPI 95547 | Fornecimento e instalação de suporte sabonete líqüido com reservatório 800ml, ABS branco/cinza, ref.480008, Dixhigiene ou equivalente. |  | unid. |  | 0 | #REF! | #REF!
| 05.01.608.05 |  | Fornecimento e instalação de espelho cristal 5 mm dimensões 60CM X 90CM |  | unid. |  | 0 | #REF! | #REF!
| 05.01.608.06 | 26.004.0002.M.CBR.RJ | Fornecimento e instalação de barras de apoio retas em aço inox escovado Ø=1.1/2'' comprimento 80cm |  | unid. |  | 0 | #REF! | #REF!
| 05.01.608.07 | SINAPI 36205 | Fornecimento e instalação de barras de apoio retas em aço inox escovado Ø=1.1/2'' comprimento 70cm |  | unid. |  | 0 | #REF! | #REF!
| 05.01.608.08 | 26.004.0001.S.CBR.RJ | Fornecimento e instalação de barras de apoio “U” em aço inox escovado Ø=1.1/2'' comprimento aproximado 30cm |  | unid. |  | 0 | #REF! | #REF!
| 05.02.000 |  | ÁGUA QUENTE
| 05.02.100 |  | Tubulações e Conexões de Cobre
| 05.02.101 |  | Tubo |  |  |  | 0 | #REF! | #REF!
| 05.02.102 |  | Luva |  |  |  | 0 | #REF! | #REF!
| 05.02.103 |  | Bucha de redução |  |  |  | 0 | #REF! | #REF!
| 05.02.104 |  | Conector |  |  |  | 0 | #REF! | #REF!
| 05.02.105 |  | Curva |  |  |  | 0 | #REF! | #REF!
| 05.02.106 |  | Cotovelo |  |  |  | 0 | #REF! | #REF!
| 05.02.107 |  | Tê |  |  |  | 0 | #REF! | #REF!
| 05.02.108 |  | Tampão |  |  |  | 0 | #REF! | #REF!
| 05.02.109 |  | União |  |  |  | 0 | #REF! | #REF!
| 05.02.110 |  | Flange |  |  |  | 0 | #REF! | #REF!
| 05.02.111 |  | Misturador |  |  |  | 0 | #REF! | #REF!
| 05.02.200 |  | Tubulações de Aço-Carbono e Conexões de Ferro Maleável
| 05.02.201 |  | Tubo |  |  |  | 0 | #REF! | #REF!
| 05.02.202 |  | Curva |  |  |  | 0 | #REF! | #REF!
| 05.02.203 |  | Cotovelo |  |  |  | 0 | #REF! | #REF!
| 05.02.204 |  | Tê |  |  |  | 0 | #REF! | #REF!
| 05.02.205 |  | Cruzeta |  |  |  | 0 | #REF! | #REF!
| 05.02.206 |  | Luva |  |  |  | 0 | #REF! | #REF!
| 05.02.207 |  | Bucha de redução |  |  |  | 0 | #REF! | #REF!
| 05.02.208 |  | Niple duplo |  |  |  | 0 | #REF! | #REF!
| 05.02.209 |  | Bujão |  |  |  | 0 | #REF! | #REF!
| 05.02.210 |  | Tampão |  |  |  | 0 | #REF! | #REF!
| 05.02.211 |  | Contraporca |  |  |  | 0 | #REF! | #REF!
| 05.02.212 |  | União |  |  |  | 0 | #REF! | #REF!
| 05.02.213 |  | Flange |  |  |  | 0 | #REF! | #REF!
| 05.02.300 |  | Tubulações e Conexões de CPVC
| 05.02.301 |  | Tubo |  |  |  | 0 | #REF! | #REF!
| 05.02.302 |  | Bucha de redução |  |  |  | 0 | #REF! | #REF!
| 05.02.303 |  | Cap |  |  |  | 0 | #REF! | #REF!
| 05.02.304 |  | Conector |  |  |  | 0 | #REF! | #REF!
| 05.02.305 |  | Joelho |  |  |  | 0 | #REF! | #REF!
| 05.02.306 |  | Luva |  |  |  | 0 | #REF! | #REF!
| 05.02.307 |  | Luva com rosca (de transição) |  |  |  | 0 | #REF! | #REF!
| 05.02.308 |  | Niple de latão |  |  |  | 0 | #REF! | #REF!
| 05.02.309 |  | Misturador |  |  |  | 0 | #REF! | #REF!
| 05.02.310 |  | Tê |  |  |  | 0 | #REF! | #REF!
| 05.02.400 |  | Equipamentos e Acessórios
| 05.02.401 |  | Aquecedor elétrico |  |  |  | 0 | #REF! | #REF!
| 05.02.402 |  | Aquecedor solar |  |  |  | 0 | #REF! | #REF!
| 05.02.403 |  | Aquecedor a gás |  |  |  | 0 | #REF! | #REF!
| 05.02.404 |  | Reservatório de água quente |  |  |  | 0 | #REF! | #REF!
| 05.02.405 |  | Bomba hidráulica e acionadores |  |  |  | 0 | #REF! | #REF!
| 05.02.406 |  | Válvula de retenção |  |  |  | 0 | #REF! | #REF!
| 05.02.407 |  | Registro de gaveta |  |  |  | 0 | #REF! | #REF!
| 05.02.408 |  | Registro de pressão |  |  |  | 0 | #REF! | #REF!
| 05.02.409 |  | Válvula ventosa |  |  |  | 0 | #REF! | #REF!
| 05.02.410 |  | Manômetro |  |  |  | 0 | #REF! | #REF!
| 05.03.000 |  | DRENAGEM DE ÁGUAS PLUVIAIS
| 05.03.100 |  | Tubulações e Conexões de Ferro Fundido
| 05.03.101 |  | Tubo |  |  |  | 0 | #REF! | #REF!
| 05.03.102 |  | Tubo radial |  |  |  | 0 | #REF! | #REF!
| 05.03.103 |  | Joelho |  |  |  | 0 | #REF! | #REF!
| 05.03.104 |  | Junção |  |  |  | 0 | #REF! | #REF!
| 05.03.105 |  | Tê |  |  |  | 0 | #REF! | #REF!
| 05.03.106 |  | Bucha de redução |  |  |  | 0 | #REF! | #REF!
| 05.03.107 |  | Placa cega |  |  |  | 0 | #REF! | #REF!
| 05.03.108 |  | Luva |  |  |  | 0 | #REF! | #REF!
| 05.03.109 |  | Adaptador |  |  |  | 0 | #REF! | #REF!
| 05.03.110 |  | Redução |  |  |  | 0 | #REF! | #REF!
| 05.03.111 |  | Adaptador de borracha |  |  |  | 0 | #REF! | #REF!
| 05.03.112 |  | Ralo seco |  |  |  | 0 | #REF! | #REF!
| 05.03.113 |  | Ralo sifonado |  |  |  | 0 | #REF! | #REF!
| 05.03.114 |  | Grelha hemisférica |  |  |  | 0 | #REF! | #REF!
| 05.03.115 |  | Grade |  |  |  | 0 | #REF! | #REF!
| 05.03.116 |  | Tampão |  |  |  | 0 | #REF! | #REF!
| 05.03.200 |  | Tubulações e Conexões de Cimento-Amianto
| 05.03.201 |  | Tubo |  |  |  | 0 | #REF! | #REF!
| 05.03.202 |  | Curva |  |  |  | 0 | #REF! | #REF!
| 05.03.203 |  | Junção |  |  |  | 0 | #REF! | #REF!
| 05.03.204 |  | Tê |  |  |  | 0 | #REF! | #REF!
| 05.03.205 |  | Redução |  |  |  | 0 | #REF! | #REF!
| 05.03.206 |  | Luva |  |  |  | 0 | #REF! | #REF!
| 05.03.300 |  | Tubulações e Conexões de PVC
| 05.03.301 |  | Tubo |  |  |  | 0 | #REF! | #REF!
| 05.03.302 |  | Cap |  |  |  | 0 | #REF! | #REF!
| 05.03.303 |  | Cruzeta |  |  |  | 0 | #REF! | #REF!
| 05.03.304 |  | Curva |  |  |  | 0 | #REF! | #REF!
| 05.03.305 |  | Joelho |  |  |  | 0 | #REF! | #REF!
| 05.03.306 |  | Junção |  |  |  | 0 | #REF! | #REF!
| 05.03.307 |  | Luva |  |  |  | 0 | #REF! | #REF!
| 05.03.308 |  | Plugue |  |  |  | 0 | #REF! | #REF!
| 05.03.309 |  | Redução |  |  |  | 0 | #REF! | #REF!
| 05.03.310 |  | Tubo radial |  |  |  | 0 | #REF! | #REF!
| 05.03.311 |  | Ralo |  |  |  | 0 | #REF! | #REF!
| 05.03.312 |  | Tubo de dreno |  |  |  | 0 | #REF! | #REF!
| 05.03.400 |  | Tubulações e Conexões de Cerâmica
| 05.03.401 |  | Tubo |  |  |  | 0 | #REF! | #REF!
| 05.03.402 |  | Curva |  |  |  | 0 | #REF! | #REF!
| 05.03.403 |  | Tê |  |  |  | 0 | #REF! | #REF!
| 05.03.404 |  | Junção |  |  |  | 0 | #REF! | #REF!
| 05.03.405 |  | Redução |  |  |  | 0 | #REF! | #REF!
| 05.03.406 |  | Ampliação |  |  |  | 0 | #REF! | #REF!
| 05.03.407 |  | Luva |  |  |  | 0 | #REF! | #REF!
| 05.03.408 |  | Selim |  |  |  | 0 | #REF! | #REF!
| 05.03.409 |  | Tubo de dreno |  |  |  | 0 | #REF! | #REF!
| 05.03.500 |  | Tubulações de Concreto
| 05.03.501 |  | Tubo |  |  |  | 0 | #REF! | #REF!
| 05.03.502 |  | Tubo de dreno |  |  |  | 0 | #REF! | #REF!
| 05.03.503 |  | Canaleta (meia-cana) |  |  |  | 0 | #REF! | #REF!
| 05.03.600 |  | Tubulações e Conexões de Poliester
| 05.03.601 |  | Tubo |  |  |  | 0 | #REF! | #REF!
| 05.03.602 |  | Curva |  |  |  | 0 | #REF! | #REF!
| 05.03.603 |  | Tê |  |  |  | 0 | #REF! | #REF!
| 05.03.604 |  | Cruzeta |  |  |  | 0 | #REF! | #REF!
| 05.03.605 |  | Junção |  |  |  | 0 | #REF! | #REF!
| 05.03.606 |  | Redução |  |  |  | 0 | #REF! | #REF!
| 05.03.607 |  | Luva |  |  |  | 0 | #REF! | #REF!
| 05.03.608 |  | Tampão |  |  |  | 0 | #REF! | #REF!
| 05.03.609 |  | Peça de extremidade |  |  |  | 0 | #REF! | #REF!
| 05.03.700 |  | Funilaria
| 05.03.701 |  | Calha |  |  |  | 0 | #REF! | #REF!
| 05.03.702 |  | Bandeja ou bocal |  |  |  | 0 | #REF! | #REF!
| 05.03.703 |  | Rufo |  |  |  | 0 | #REF! | #REF!
| 05.03.800 |  | Instalação Elevatória
| 05.03.801 |  | Bomba hidráulica com acionador |  |  |  | 0 | #REF! | #REF!
| 05.03.802 |  | Crivo |  |  |  | 0 | #REF! | #REF!
| 05.03.803 |  | Válvula de pé com crivo |  |  |  | 0 | #REF! | #REF!
| 05.03.804 |  | Registro de gaveta |  |  |  | 0 | #REF! | #REF!
| 05.03.805 |  | Válvula de retenção |  |  |  | 0 | #REF! | #REF!
| 05.03.806 |  | Válvula ventosa |  |  |  | 0 | #REF! | #REF!
| 05.03.807 |  | Chave de bóia |  |  |  | 0 | #REF! | #REF!
| 05.03.808 |  | Junta de montagem |  |  |  | 0 | #REF! | #REF!
| 05.04.000 |  | ESGOTOS SANITÁRIOS
| 05.04.100 |  | Tubulações e Conexões de Ferro Fundido
| 05.04.101 |  | Tubo |  |  |  | 0 | #REF! | #REF!
| 05.04.102 |  | Tubo radial |  |  |  | 0 | #REF! | #REF!
| 05.04.103 |  | Joelho radial |  |  |  | 0 | #REF! | #REF!
| 05.04.104 |  | Junção radial |  |  |  | 0 | #REF! | #REF!
| 05.04.105 |  | Tê radial |  |  |  | 0 | #REF! | #REF!
| 05.04.106 |  | Bucha de redução |  |  |  | 0 | #REF! | #REF!
| 05.04.107 |  | Placa cega |  |  |  | 0 | #REF! | #REF!
| 05.04.108 |  | Luva |  |  |  | 0 | #REF! | #REF!
| 05.04.109 |  | Adaptador |  |  |  | 0 | #REF! | #REF!
| 05.04.110 |  | Redução |  |  |  | 0 | #REF! | #REF!
| 05.04.111 |  | Adaptador de borracha |  |  |  | 0 | #REF! | #REF!
| 05.04.112 |  | Sifão |  |  |  | 0 | #REF! | #REF!
| 05.04.113 |  | Tampão |  |  |  | 0 | #REF! | #REF!
| 05.04.200 |  | Tubulações e Conexões de Cimento-Amianto
| 05.04.201 |  | Tubo |  |  |  | 0 | #REF! | #REF!
| 05.04.202 |  | Curva |  |  |  | 0 | #REF! | #REF!
| 05.04.203 |  | Junção |  |  |  | 0 | #REF! | #REF!
| 05.04.204 |  | Tê |  |  |  | 0 | #REF! | #REF!
| 05.04.205 |  | Redução |  |  |  | 0 | #REF! | #REF!
| 05.04.206 |  | Luva |  |  |  | 0 | #REF! | #REF!
| 05.04.300 |  | Tubulações e Conexões de PVC
| 05.04.301 |  | Tubo
| 05.04.301.01 | SINAPI 89711 | Fornecimento e instalação de tubo de pvc 40mm |  | m |  | 0 | #REF! | #REF!
| 05.04.301.02 | SINAPI 89712 | Fornecimento e instalação de tubo de pvc 50mm |  | m |  | 0 | #REF! | #REF!
| 05.04.301.03 | SINAPI 89713 | Fornecimento e instalação de tubo de pvc 75mm |  | m |  | 0 | #REF! | #REF!
| 05.04.301.04 | SINAPI 89714 | Fornecimento e instalação de tubo de pvc 100mm |  | m |  | 0 | #REF! | #REF!
| 05.04.302 |  | Cap |  |  |  | 0 | #REF! | #REF!
| 05.04.303 |  | Cruzeta |  |  |  | 0 | #REF! | #REF!
| 05.04.304 |  | Curva
| 05.04.304.01 |  | Curva 45º longa 100 mm |  | un |  | 0 | #REF! | #REF!
| 05.04.304.02 |  | Curva 45º curta 100 mm |  | un |  | 0 | #REF! | #REF!
| 05.04.304.03 | SINAPI 89748 | Curva 90º curta 100 mm |  | un |  | 0 | #REF! | #REF!
| 05.04.304.04 | SINAPI 89728 | Curva 90º curta 40 mm |  | un |  | 0 | #REF! | #REF!
| 05.04.305 |  | Joelho
| 05.04.305.01 | SINAPI 89726 | Fornecimento e instalação Joelho de 45° PVC Série Normal 40mm |  | un |  | 0 | #REF! | #REF!
| 05.04.305.02 | SINAPI 89732 | Fornecimento e instalação Joelho de 45° PVC Série Normal 50mm |  | un |  | 0 | #REF! | #REF!
| 05.04.305.03 | SINAPI 89739 | Fornecimento e instalação Joelho de 45° PVC Série Normal 75mm |  | un |  | 0 | #REF! | #REF!
| 05.04.305.04 | SINAPI 89724 | Fornecimento e instalação Joelho de 90° PVC Série Normal40mm com anel |  | un |  | 0 | #REF! | #REF!
| 05.04.305.05 | SINAPI 89731 | Fornecimento e instalação Joelho de 90° PVC Série Normal 50mm |  | un |  | 0 | #REF! | #REF!
| 05.04.305.06 | SINAPI 89737 | Fornecimento e instalação Joelho de 90° PVC Série Normal 75mm |  | un |  | 0 | #REF! | #REF!
| 05.04.305.07 | SINAPI 89744 | Fornecimento e instalação Joelho de 90° PVC Série Normal 100mm com anel |  | un |  | 0 | #REF! | #REF!
| 05.04.306 |  | Junção
| 05.04.306.01 | SINAPI 89830 | Fornecimento e instalação Junção 75mm |  | un |  | 0 | #REF! | #REF!
| 05.04.306.02 | SINAPI 89797 | Fornecimento e instalação Junção 100mm |  | un |  | 0 | #REF! | #REF!
| 05.04.306.03 |  | Fornecimento e instalação Junção 75x50mm |  | un |  | 0 | #REF! | #REF!
| 05.04.306.04 |  | Fornecimento e instalação junção 100mmx50mm |  | un |  | 0 | #REF! | #REF!
| 05.04.307 |  | Luva |  |  |  | 0 | #REF! | #REF!
| 05.04.308 |  | Plugue |  |  |  | 0 | #REF! | #REF!
| 05.04.309 |  | Redução
| 05.04.309.01 |  | Fornecimento e instalação redução excentrica de 75mmx50mm |  | un |  | 0 | #REF! | #REF!
| 05.04.309.02 |  | Fornecimento e instalação redução excentrica de 100mmx50mm |  | un |  | 0 | #REF! | #REF!
| 05.04.310 |  | Ligação para saída de vaso sanitário
| 05.04.310.01 | SINAPI 6140 | Fornecimento e instalação de Bolsa de ligação p/ vaso sanitário 1 1/2" (40mm) |  | un |  | 0 | #REF! | #REF!
| 05.04.311 |  | Vedação para saída de vaso sanitário
| 05.04.312 |  | Tubo radial |  |  |  | 0 | #REF! | #REF!
| 05.04.313 |  | Anel de borracha |  |  |  | 0 | #REF! | #REF!
| 05.04.314 |  | Adaptador para sifão |  |  |  | 0 | #REF! | #REF!
| 05.04.315 |  | Adaptador para válvula |  |  |  | 0 | #REF! | #REF!
| 05.04.316 |  | Tê
| 05.04.316.01 | SINAPI 89784 | Fornecimento e instalação Tê 50mm |  | un |  | 0 | #REF! | #REF!
| 05.04.316.02 | SINAPI 89786 | Fornecimento e instalação Tê 75mm |  | un |  | 0 | #REF! | #REF!
| 05.04.316.03 |  | Fornecimento e instalação Tê de redução 100mmx50mm |  | un |  | 0 | #REF! | #REF!
| 05.04.400 |  | Tubulações e Conexões de Cerâmica
| 05.04.401 |  | Tubo |  |  |  | 0 | #REF! | #REF!
| 05.04.402 |  | Curva |  |  |  | 0 | #REF! | #REF!
| 05.04.403 |  | Tê |  |  |  | 0 | #REF! | #REF!
| 05.04.404 |  | Junção |  |  |  | 0 | #REF! | #REF!
| 05.04.405 |  | Redução |  |  |  | 0 | #REF! | #REF!
| 05.04.406 |  | Ampliação |  |  |  | 0 | #REF! | #REF!
| 05.04.407 |  | Luva |  |  |  | 0 | #REF! | #REF!
| 05.04.408 |  | Selim |  |  |  | 0 | #REF! | #REF!
| 05.04.500 |  | Tubulações de Concreto
| 05.04.501 |  | Tubo |  |  |  | 0 | #REF! | #REF!
| 05.04.600 |  | Tubulações e Conexões de Poliester
| 05.04.601 |  | Tubo |  |  |  | 0 | #REF! | #REF!
| 05.04.602 |  | Curva |  |  |  | 0 | #REF! | #REF!
| 05.04.603 |  | Tê |  |  |  | 0 | #REF! | #REF!
| 05.04.604 |  | Cruzeta |  |  |  | 0 | #REF! | #REF!
| 05.04.605 |  | Junção |  |  |  | 0 | #REF! | #REF!
| 05.04.606 |  | Redução |  |  |  | 0 | #REF! | #REF!
| 05.04.607 |  | Luva |  |  |  | 0 | #REF! | #REF!
| 05.04.608 |  | Tampão |  |  |  | 0 | #REF! | #REF!
| 05.04.609 |  | Peça de extremidade |  |  |  | 0 | #REF! | #REF!
| 05.04.700 |  | Instalação Elevatória
| 05.04.701 |  | Bomba hidráulica e acionador |  |  |  | 0 | #REF! | #REF!
| 05.04.702 |  | Registro de gaveta |  |  |  | 0 | #REF! | #REF!
| 05.04.703 |  | Válvula de retenção |  |  |  | 0 | #REF! | #REF!
| 05.04.704 |  | Chave de bóia |  |  |  | 0 | #REF! | #REF!
| 05.04.705 |  | Junta de montagem |  |  |  | 0 | #REF! | #REF!
| 05.04.800 |  | Acessórios
| 05.04.801 |  | Caixa sifonada com grelha
| 05.04.801.01 | SINAPI 89708 | Fornecimento e instalação de caixa sifonada 150x150x50 |  | un |  | 0 | #REF! | #REF!
| 05.04.802 |  | Ralo seco |  |  |  | 0 | #REF! | #REF!
| 05.04.803 |  | Ralo sifonado |  |  |  | 0 | #REF! | #REF!
| 05.04.804 |  | Grelhas ou grades |  |  |  | 0 | #REF! | #REF!
| 05.04.805 |  | Caixa de gordura |  |  |  | 0 | #REF! | #REF!
| 05.04.806 |  | Terminal de ventilação 75mm |  | un |  | 0 | #REF! | #REF!
| 05.04.807 |  | Sifão de copo p/ lavatório 1"-1.1/2" |  | un |  | 0 | #REF! | #REF!
| 05.04.808 |  | Válvula p/ lavatório 1" |  | un |  | 0 | #REF! | #REF!
| 05.04.809 |  | Válvula p/ tanque 1.1/2" |  | un |  | 0 | #REF! | #REF!
| 05.05.000 |  | RESÍDUOS SÓLIDOS
| 05.05.100 |  | Caixa de Despejo |  |  |  | 0 | #REF! | #REF!
| 05.05.200 |  | Duto de Queda |  |  |  | 0 | #REF! | #REF!
| 05.05.300 |  | Abrigo de Lixo |  |  |  | 0 | #REF! | #REF!
| 05.05.400 |  | Incinerador |  |  |  | 0 | #REF! | #REF!
| 05.06.000 |  | SERVIÇOS DIVERSOS
| 05.06.100 |  | Escavação de Valas
| 05.06.101 |  | Manual |  |  |  | 0 | #REF! | #REF!
| 05.06.102 |  | Mecanizada |  |  |  | 0 | #REF! | #REF!
| 05.06.103 |  | Reaterro compactado |  |  |  | 0 | #REF! | #REF!
| 05.06.200 |  | Lastros
| 05.06.201 |  | de concreto |  |  |  | 0 | #REF! | #REF!
| 05.06.202 |  | de brita |  |  |  | 0 | #REF! | #REF!
| 05.06.300 |  | Caixas de Passagem
| 05.06.301 |  | em alvenaria |  |  |  | 0 | #REF! | #REF!
| 05.06.302 |  | em concreto armado |  |  |  | 0 | #REF! | #REF!
| 05.06.303 |  | em concreto pré-moldado |  |  |  | 0 | #REF! | #REF!
| 05.06.400 |  | Poços de Visita
| 05.06.401 |  | em alvenaria |  |  |  | 0 | #REF! | #REF!
| 05.06.402 |  | em concreto armado |  |  |  | 0 | #REF! | #REF!
| 05.06.500 |  | Bocas-de-Lobo
| 05.06.501 |  | em alvenaria |  |  |  | 0 | #REF! | #REF!
| 05.06.502 |  | em concreto armado |  |  |  | 0 | #REF! | #REF!
| 05.06.600 |  | Fossa Séptica
| 05.06.601 |  | em concreto armado |  |  |  | 0 | #REF! | #REF!
| 05.06.602 |  | em concreto pré-moldado |  |  |  | 0 | #REF! | #REF!
| 05.06.700 |  | Caixas Coletoras
| 05.06.701 |  | em alvenaria
| 05.06.701.01 |  | Caixa de inspeção de esgoto 60x60x80cm c/ tampa de ferro fundido A-25 |  | un |  | 0 | #REF! | #REF!
| 05.06.702 |  | em concreto armado | un |  |  | 0 | #REF! | #REF!
| 05.06.800 |  | Sumidouros | un |  |  | 0 | #REF! | #REF!
| 06.00.000 | INSTALAÇÕES ELÉTRICAS E ELETRÔNICAS
| Código | Referência | Descrição | Quant. | Unidade | Custo Unitário | Custo Total | BDI | Preço Total
| 06.01.000 |  | INSTALAÇÕES ELÉTRICAS |  |  |  | 0 | #REF! | #REF!
| 06.01.100 |  | Entrada e Medição de Energia em BT
| 06.01.101 |  | Condutores de entrada | m |  |  | 0 | #REF! | #REF!
| 06.01.102 |  | Isoladores | un |  |  | 0 | #REF! | #REF!
| 06.01.103 |  | Eletrodutos | m |  |  | 0 | #REF! | #REF!
| 06.01.104 |  | Caixas | un |  |  | 0 | #REF! | #REF!
| 06.01.105 |  | Postes particulares | un |  |  | 0 | #REF! | #REF!
| 06.01.106 |  | Chaves fusíveis ou disjuntores | un |  |  | 0 | #REF! | #REF!
| 06.01.107 |  | Hastes de aterramento com terminais | un |  |  | 0 | #REF! | #REF!
| 06.01.108 |  | Cabo de cobre nu | m |  |  | 0 | #REF! | #REF!
| 06.01.200 |  | Entrada e Medição de Energia em MT e AT
| 06.01.201 |  | Muflas | un |  |  | 0 | #REF! | #REF!
| 06.01.202 |  | Cabos | m |  |  | 0 | #REF! | #REF!
| 06.01.203 |  | Eletrodutos | m |  |  | 0 | #REF! | #REF!
| 06.01.204 |  | Pára-raios | un |  |  | 0 | #REF! | #REF!
| 06.01.205 |  | Chaves seccionadoras | un |  |  | 0 | #REF! | #REF!
| 06.01.206 |  | Chaves fusíveis | un |  |  | 0 | #REF! | #REF!
| 06.01.207 |  | Disjuntor geral | un |  |  | 0 | #REF! | #REF!
| 06.01.208 |  | Relés | un |  |  | 0 | #REF! | #REF!
| 06.01.209 |  | Transformador de potência | un |  |  | 0 | #REF! | #REF!
| 06.01.210 |  | Transformador de corrente | un |  |  | 0 | #REF! | #REF!
| 06.01.211 |  | Caixa de medidores | un |  |  | 0 | #REF! | #REF!
| 06.01.212 |  | Transformador de distribuição | un |  |  | 0 | #REF! | #REF!
| 06.01.220 |  | Acessórios
| 06.01.221 |  | Isoladores | un |  |  | 0 | #REF! | #REF!
| 06.01.222 |  | Hastes para aterramento | un |  |  | 0 | #REF! | #REF!
| 06.01.223 |  | Cordoalha ou cabo de cobre nu | m |  |  | 0 | #REF! | #REF!
| 06.01.300 |  | Redes em Média e Baixa Tensão
| 06.01.301 |  | Quadro geral de baixa tensão | un |  |  | 0 | #REF! | #REF!
| 06.01.302 |  | Quadro de força
| 06.01.302.01 | SINAPI 74131/005 | Quadro de distribuição de sobrepor (500x600x150mm) com 1 módulo para disjuntor Geral de até 125A, 3 módulos com trilho DIN com 24 espaços e 1 módulo para barra de Terra e Neutro. Incluso Porta interna perfis verticais com trilhos DIN - Referência: TTW01-QD da WEG ou equivalentes técnicos. |  | pç |  | 0 | #REF! | #REF!
| 06.01.303 |  | Centro de distribuição de iluminação e tomadas |  |  |  | 0 | #REF! | #REF!
| 06.01.304 |  | Eletrodutos
| 06.01.304.01 | SINAPI 95752 | Fornecimento e Instalação de Eletroduto Galvanizado ø1.1/2" tipo Pesado, incluindo suportes e acessórios para instalação |  | m |  | 0 | #REF! | #REF!
| 06.01.304.02 | SINAPI 95751 | Fornecimento e Instalação de Eletroduto Galvanizado ø1.1/4" tipo Pesado, incluindo suportes e acessórios para instalação |  | m |  | 0 | #REF! | #REF!
| 06.01.304.03 | SINAPI 95750 | Fornecimento e Instalação de Eletroduto Galvanizado ø1" tipo Pesado, incluindo suportes e acessórios para instalação |  | m |  | 0 | #REF! | #REF!
| 06.01.304.04 | SINAPI 95749 | Fornecimento e Instalação de Eletroduto Galvanizado ø3/4" tipo Pesado, incluindo suportes e acessórios para instalação |  | m |  | 0 | #REF! | #REF!
| 06.01.304.05 | SBC - 061946 | FORNECIMENTO E INSTALAÇÃO DE ELETRODUTO ø1.1/4" CORRUGADO (HELICOIDAL) DE PEAD (POLIETILENO DE ALTA DENSIDADE) FLEXÍVEL, NA COR PRETA, DE SEÇÃO CIRCULAR, INCLUSIVE CONEXÕES: |  | m |  | 0 | #REF! | #REF!
| 06.01.304.06 |  | Fornecimento e Instalação de eletroduto metálico flexível(Sealtube) ø1" |  | m |  | 0 | #REF! | #REF!
| 06.01.304.07 |  | Fornecimento e Instalação de eletroduto metálico flexível(Sealtube) ø3/4" |  | m |  | 0 | #REF! | #REF!
| 06.01.304.08 | SINAPI 91871 | Fornecimento e Instalação de eletroduto PVC rosqueável ø3/4" (25mm) |  | m |  | 0 | #REF! | #REF!
| 06.01.305 |  | Cabos e fios(condutores)
| 06.01.305.01 | SINAPI 91926 | Fornecimento e instalação de cabo flexível,# 2,5 mm², isolamento em termoplástico 70º C, classe 750V, com características de não propagação e autoextinção de fogo, ref.: Afumex ou equivalente nas seções (Incluso terminais de compressão, anilhamento, chicoteamento) |  | m |  | 0 | #REF! | #REF!
| 06.01.305.02 |  | FORNECIMENTO E INSTALAÇÃO DE CABO FLEXÍVEL # 2,5 mm² ( Preto, Verde, Azul ), ISOLAMENTO EM COMPOSTO TERMOFIXO DE BORRACHA HEPR 90° C |  | m |  | 0 | #REF! | #REF!
| 06.01.305.03 | 16.006.0001.S.CBR.RJ | FORNECIMENTO E INSTALAÇÃO DE CABO FLEXÍVEL # 4,0 mm² ( Preto, Verde, Azul ), ISOLAMENTO EM COMPOSTO TERMOFIXO DE BORRACHA HEPR 90° C |  | m |  | 0 | #REF! | #REF!
| 06.01.305.04 |  | FORNECIMENTO E INSTALAÇÃO DE CABO FLEXÍVEL # 16,0 mm² ( Preto, Verde, Azul ), ISOLAMENTO EM COMPOSTO TERMOFIXO DE BORRACHA HEPR 90° C |  | m |  | 0 | #REF! | #REF!
| 06.01.305.03 |  | FORNECIMENTO E INSTALAÇÃO DE CABO FLEXÍVEL # 25,0 mm² ( Preto, Verde, Azul ), ISOLAMENTO EM COMPOSTO TERMOFIXO DE BORRACHA HEPR 90° C |  | m |  | 0 | #REF! | #REF!
| 06.01.306 |  | Caixas de passagem
| 06.01.306.01 |  | Caixa de PVC 4x2" |  | un |  | 0 | #REF! | #REF!
| 06.01.306.02 |  | Caixa de ferro esmaltada 4x2" |  | un |  | 0 | #REF! | #REF!
| 06.01.306.03 | SINAPI 95817 | Fornecimento e instalação de Conduletes Ø 3/4" em PVC, na cor cinza |  | un |  | 0 | #REF! | #REF!
| 06.01.306.04 |  | Fornecimento e instalação de Conduletes Ø 1" em PVC, na cor cinza, com tampa |  | un |  | 0 | #REF! | #REF!
| 06.01.306.05 |  | Fornecimento e instalação de Conduletes Ø 1 1/4" em PVC, na cor cinza, com tampa |  | un |  | 0 | #REF! | #REF!
| 06.01.306.06 |  | Fornecimento e instalação de Conduletes Ø 1 1/2" em PVC, na cor cinza, com tampa |  | un |  | 0 | #REF! | #REF!
| 06.01.306.07 |  | Caixa de Piso 140x80mm para 2 dutos de 25x70mm, com adaptador de saída para 2 eletrodutos de ∅25m |  | un |  | 0 | #REF! | #REF!
| 06.01.307 |  | Chaves com fusíveis |  | un |  | 0 | #REF! | #REF!
| 06.01.308 |  | Disjuntores
| 06.01.308.01 | SINAPI 93653 | Disjuntor monopolar DIN, curva C, 10A. Ref.: Siemens ou equivalente |  | pç |  | 0 | #REF! | #REF!
| 06.01.308.02 | SINAPI 93654 | Fornecimento e Instalação de Disjuntor 1 x 16 A, curva C, Icc = 10kA. Ref.: MDW-C16 da WEG ou equivalentes técnicos. |  | un |  | 0 | #REF! | #REF!
| 06.01.308.03 | SINAPI 93668 | Fornecimento e Instalação de Disjuntor 3 x 16 A, curva C, Icc = 10kA. Ref.: MDW-C16-3 da WEG ou equivalentes técnicos. |  | un |  | 0 | #REF! | #REF!
| 06.01.308.04 | SINAPI | Disjuntor 3 x 20 A, curva C, Icc = 10kA. Ref.: MDW-C20-3 da WEG ou equivalentes técnicos. |  | un |  | 0 | #REF! | #REF!
| 06.01.308.05 | SINAPI | Disjuntor 3 x 25 A, curva C, Icc = 10kA. Ref.: MDW-C25-3 da WEG ou equivalentes técnicos. |  | un |  | 0 | #REF! | #REF!
| 06.01.308.06 | SINAPI | Disjuntor 3 x 50 A, curva C, Icc = 10kA. Ref.: MDW-C50-3 da WEG ou equivalentes técnicos. |  | un |  | 0 | #REF! | #REF!
| 06.01.308.07 | SINAPI 93669 | Fornecimento e Instalação de Disjuntor 3 x 20 A, curva C, Icc = 16kA. Ref.: DWB160B20-3DX da WEG ou equivalentes técnicos. |  | un |  | 0 | #REF! | #REF!
| 06.01.308.08 |  | Disjuntor 3 x 100 A, curva C, Icc = 16kA. Ref.: DWB160B100-3DX da WEG ou equivalentes técnicos. |  | un
| 06.01.309 |  | Leitos |  |  |  | 0 | #REF! | #REF!
| 06.01.310 |  | “Bus-way/Bus-duct”(barramentos blindados) |  |  |  | 0 | #REF! | #REF!
| 06.01.311 |  | Trilhos eletrificados |  |  |  | 0 | #REF! | #REF!
| 06.01.312 |  | Demais materiais
| 06.01.312.01 |  | Contatora tripolar para força, bobina 24V, com contados auxiliares 2NA + 2NF, corrente nominal de 20 A. Ref.: Siemens ou equivalente |  | pç |  | 0 | #REF! | #REF!
| 06.01.312.02 |  | Transformador 220V/24V AC, 120VA. Ref.: Apex ou equivalente |  | pç |  | 0 | #REF! | #REF!
| 06.01.312.03 |  | Fusível (inclui acessórios, base, tampa, parafusos, anel) - 3 A. Ref.: Siemens ou equivalente |  | pç |  | 0 | #REF! | #REF!
| 06.01.312.04 |  | Sinaleiro led integrado 22mm vermelho, incluindo acessórios para instalação. |  | pç |  | 0 | #REF! | #REF!
| 06.01.312.05 | 16.002.0014.S.CBR.RJ | Chave comutadora de três posições com contatos (Automático/Desligado/Manual) incluindo acessórios para instalação. Ref.: Siemens ou equivalente |  | pç |  | 0 | #REF! | #REF!
| 06.01.312.06 |  | Controlador digital tipo "timer" programável, com calendário hora-semanal, próprio para instalação em quadro elétrico. Ref.: Modelo RTST-20 da Coel ou equivalente |  | pç |  | 0 | #REF! | #REF!
| 06.01.312.07 |  | Fornecimento e Instalação de Alarme de Sinalização de Emergência para Sanitário - sinalização sonora e visual |  | un |  | 0 | #REF! | #REF!
| 06.01.312.08 | 16.002.0001.S.CBR.RJ | Fornecimento e Instalação de Sistema de proteção. Incluso: Protetor contra surto (F) 20kA/275 V com 1 metro de cabos flexíveis de bitola #16mm². Ref.: SPW275-20 da WEG ou equivalentes técnicos. |  | un |  | 0 | #REF! | #REF!
| 06.01.400 |  | Iluminação e Tomadas
| 06.01.401 |  | Luminárias
| 06.01.401.01 | 16.008.0005.S.CBR.RJ | LUMINÁRIA TIPO BLOCO AUTÔNOMO COM LEDS INSTALADA NA PAREDE |  | un |  | 0 | #REF! | #REF!
| 06.01.401.02 | 16.008.0008.S.CBR.RJ | LUMINÁRIA TIPO BLOCO AUTÔNOMO COM LEDS INSTALADA NO TETO |  | un |  | 0 | #REF! | #REF!
| 06.01.401.03 | 16.008.0006.S.CBR.RJ | LUMINÁRIA DE SINALIZAÇÃO DE SAÍDA COM PALAVRA "SAIDA" - SISTEMA AUTÔNOMO |  | un |  | 0 | #REF! | #REF!
| 06.01.401.04 | 16.008.0007.S.CBR.RJ | LUMINÁRIA DE SINALIZAÇÃO DE SAÍDA COM PALAVRA "SAIDA" E IND. DE SENTIDO - SISTEMA AUTÔNOMO |  | un |  | 0 | #REF! | #REF!
| 06.01.401.05 |  | Luminária quadrada de embutir em forro de gesso ou modulado de perfil "T" de aba de 25mm com barra de led de 31W e com emissão de luz na cor branco neutro 4000K (±200). Corpo em chapa de aço tratada com acabamento em pintura eletrostática na cor branca. Difusor translúcido. Fluxo luminoso 3.746lm ¦ eficácia luminosa 120lm/W ¦ IRC>80 ¦ driver de corrente: 700mA ¦ IP20. Ref.: minotauro ME premium da itaim ou equivalentes técnicos |  | un |  | 0 | #REF! | #REF!
| 06.01.401.06 |  | Luminária de embutir em forro de gesso ou modulado com led de 19W e emissão de luz na cor branco neutro 4000K (±200). Aba em polímero injetado na cor branca. Refletor em chapa de aço com pintura eletrostática na cor branca. Difusor recuado translúcido. Fluxo luminoso 1.900lm ¦ eficácia luminosa 100lm/W ¦ IRC>80 ¦ driver 500mA ¦ IP20. Ref.: DORAH-E-MC da itaim ou equivalentes técnicos |  | un |  | 0 | #REF! | #REF!
| 06.01.401.07 |  | Luminária retangular de embutir em forro de gesso ou modulado com perfil "T" de aba 25mm, com barra de led 17W e emissão de luz na cor branco neutro 4000K (±200). Corpo e aba em chapa de aço em pintura na cor branca. Difusor translúcido. Fluxo luminoso 1.566lm ¦ eficácia luminosa 92lm/W ¦ driver de corrente 350mA. Ref.: minotauro 2PE premium |  | un |  | 0 | #REF! | #REF!
| 06.01.401.08 |  | Fornecimento e instalação de sensores de presença infravermelhos para fixação no teto. |  | un |  | 0 | #REF! | #REF!
| 06.01.401.09 |  | Fornecimento e instalação de Plug's Macho e Fêmea 2P+T 10A branco, com rabicho de 1,5m de cabo PP #3x2,5mm². Ref. 6158 01 e 6158 04 Pial ou equivalente técnico. Para luminárias instaladas no forro. |  | un |  | 0 | #REF! | #REF!
| 06.01.401.10 | 16.008.0006.S.CBR.RJ | Fornecimento e Instalação de Luminária Hermética com IP54, com corpo e grade de proteção em liga de alumínio silício, com soquete E27 para 01 lâmpada Bulbo LED 12W(inclusa), com vedação e parafusos em aço inox . Ref: IPTP-26 grade da Wetzel ou equivalentes técnicos |  | un |  | 0 | #REF! | #REF!
| 06.01.401.11 | 16.008.0007.S.CBR.RJ | Fornecimento e Instalação de Bloco Autônomo LED 35W, com IP54 e autonomia superior a 3 horas. Ref.: ILED40-PT da Ilumac ou equivalentes técnicos |  | un |  | 0 | #REF! | #REF!
| 06.01.401.12 | 16.008.0005.S.CBR.RJ | Fornecimento e Instalação Relé Fotoelétrico IP54 (ou superior) completo com base e com regulação de sensibilidade. Ref.: FCR2TF da Exatron ou equivalentes técnicos |  | un |  | 0 | #REF! | #REF!
| 06.01.402 |  | Lâmpadas
| 06.01.402.01 |  |  |  | un |  | 0 | #REF! | #REF!
| 06.01.403 |  | Interruptores
| 06.01.403.01 | SINAPI 91952 | Fornecimento e Instalação de Interruptor com 1 tecla simples,10A, com suporte e placa. Ref.: Tramontina, Pial Legrand ou equivalentes técnicos. |  | un |  | 0 | #REF! | #REF!
| 06.01.403.02 | SINAPI 91959 | Interruptor com 2 teclas simples,10A. Ref.: Tramontina, Pial Legrand ou equivalentes técnicos. |  | un |  | 0 | #REF! | #REF!
| 06.01.403.03 | SINAPI 91967 | Interruptor com 3 teclas simples,10A. Ref.: Tramontina, Pial Legrand ou equivalentes técnicos. |  | un |  | 0 | #REF! | #REF!
| 06.01.403.04 | 16.007.0002.S.CBR.RJ | Fornecimento e Instalação de Interruptor Diferencial Bipolar 2 x 25 A / 30 mA. Ref.: RDW30-25 da WEG ou equivalentes técnicos. |  | un |  | 0 | #REF! | #REF!
| 06.01.403.05 |  | Interruptor Diferencial Tetrapolar 4 x 25 A / 30 mA. Ref.: RDW30-25-4 da WEG ou equivalentes técnicos. |  | un |  | 0 | #REF! | #REF!
| 06.01.403.06 |  | com 1 posto para interruptor simples e 1 posto para tomada 2P+T 20A. Ref.: Tramontina, Pial Legrand ou equivalentes técnicos. |  | un |  | 0 | #REF! | #REF!
| 06.01.403.10 |  |  |  | un |  | 0 | #REF! | #REF!
| 06.01.404 |  | Tomadas
| 06.01.404.01 |  | Suporte para 4 tomadas de energia comum e 4 tomadas RJ-45 |  | un |  | 0 | #REF! | #REF!
| 06.01.404.02 | SINAPI 91994 | Fornecimento e instalação de tomada padrão brasileiro na cor preta 10 A / 250 V, com suporte e placa. Ref.: Tramontina, Pial Legrand ou equivalentes técnicos. |  | un |  | 0 | #REF! | #REF!
| 06.01.404.03 | SINAPI 91995 | Fornecimento e instalação de tomada padrão brasileiro na cor preta 20 A / 250 V, com suporte e placa. Ref.: Tramontina, Pial Legrand ou equivalentes técnicos. |  | un |  | 0 | #REF! | #REF!
| 06.01.404.04 |  | Fornecimento e instalação de módulo de tomada padrão brasileiro na cor preta 10 A / 250 V para instalação em caixa de piso . Ref.: Tramontina, Pial Legrand ou equivalentes técnicos. |  | un |  | 0 | #REF! | #REF!
| 06.01.405 |  | Postes e braços |  |  |  | 0 | #REF! | #REF!
| 06.01.410 |  | Acessórios
| 06.01.411 |  | Reatores un |  |  |  | 0 | #REF! | #REF!
| 06.01.412 |  | “Starter” |  |  |  | 0 | #REF! | #REF!
| 06.01.413 |  | Soquetes |  |  |  | 0 | #REF! | #REF!
| 06.01.414 |  | Espelhos |  |  |  | 0 | #REF! | #REF!
| 06.01.415 |  | Fixadores |  |  |  | 0 | #REF! | #REF!
| 06.01.500 |  | Aterramento e Proteção Contra Descargas Atmosféricas
| 06.01.501 |  | Captor |  |  |  | 0 | #REF! | #REF!
| 06.01.502 |  | Conectores e terminais |  |  |  | 0 | #REF! | #REF!
| 06.01.503 |  | Isoladores |  |  |  | 0 | #REF! | #REF!
| 06.01.504 |  | Cabos de descida |  |  |  | 0 | #REF! | #REF!
| 06.01.505 |  | Protetores contra ação mecânica |  |  |  | 0 | #REF! | #REF!
| 06.01.506 |  | Eletrodo de terra |  |  |  | 0 | #REF! | #REF!
| 06.01.600 |  | Geração de Emergência
| 06.01.601 |  | Gerador |  |  |  | 0 | #REF! | #REF!
| 06.01.602 |  | Painel de comando do gerador |  |  |  | 0 | #REF! | #REF!
| 06.01.603 |  | Chave de transferência automática |  |  |  | 0 | #REF! | #REF!
| 06.01.604 |  | Cabos elétricos |  |  |  | 0 | #REF! | #REF!
| 06.02.000 |  | TELEFONIA
| 06.02.100 |  | Central Telefônica |  |  |  | 0 | #REF! | #REF!
| 06.02.200 |  | Caixas Telefônicas de Distribuição |  |  |  | 0 | #REF! | #REF!
| 06.02.300 |  | Eletrodutos (inclusive acessórios de conexão,suporte e fixação) |  |  |  | 0 | #REF! | #REF!
| 06.02.400 |  | Cabos e Fios(inclusive blocos terminais) |  |  |  | 0 | #REF! | #REF!
| 06.02.500 |  | Hastes de aterramento |  |  |  | 0 | #REF! | #REF!
| 06.02.600 |  | Cabos de aterramento |  |  |  | 0 | #REF! | #REF!
| 06.03.000 |  | DETECÇÃO E ALARME DE INCÊNDIO
| 06.03.100 |  | Painéis de Supervisão |  |  |  | 0 | #REF! | #REF!
| 06.03.200 |  | Equipamentos de Detecção |  |  |  | 0 | #REF! | #REF!
| 06.03.300 |  | Eletrodutos (inclusive acessórios de conexão, suporte e fixação) |  |  |  | 0 | #REF! | #REF!
| 06.03.400 |  | Cabos e Fios |  |  |  | 0 | #REF! | #REF!
| 06.03.500 |  | Conectores e Terminais |  |  |  | 0 | #REF! | #REF!
| 06.04.000 |  | SONORIZAÇÃO
| 06.04.100 |  | Central de Som |  |  |  | 0 | #REF! | #REF!
| 06.04.200 |  | Sonofletores |  |  |  | 0 | #REF! | #REF!
| 06.04.300 |  | Cabos e Fios |  |  |  | 0 | #REF! | #REF!
| 06.04.400 |  | Eletrodutos (inclusive acessórios de conexão, suporte e fixação) |  |  |  | 0 | #REF! | #REF!
| 06.04.500 |  | Conectores e Terminais |  |  |  | 0 | #REF! | #REF!
| 06.05.000 |  | RELÓGIOS SINCRONIZADOS
| 06.05.100 |  | Relógios Mestre e Escravos |  |  |  | 0 | #REF! | #REF!
| 06.05.200 |  | Relógios Secundários |  |  |  | 0 | #REF! | #REF!
| 06.05.300 |  | Eletrodutos (inclusive acessórios de conexão, suporte e fixação) |  |  |  | 0 | #REF! | #REF!
| 06.05.400 |  | Cabos e Fios |  |  |  | 0 | #REF! | #REF!
| 06.06.000 |  | ANTENAS COLETIVAS DE TV E FM E TV A CABO
| 06.06.100 |  | Antenas |  |  |  | 0 | #REF! | #REF!
| 06.06.200 |  | Painel Monitor |  |  |  | 0 | #REF! | #REF!
| 06.06.300 |  | Eletrodutos (inclusive acessórios de conexão, suporte e fixação) |  |  |  | 0 | #REF! | #REF!
| 06.06.400 |  | Caixas |  |  |  | 0 | #REF! | #REF!
| 06.06.500 |  | Equipamentos |  |  |  | 0 | #REF! | #REF!
| 06.06.600 |  | Cabos |  |  |  | 0 | #REF! | #REF!
| 06.07.000 |  | CIRCUITO FECHADO DE TELEVISÃO
| 06.07.100 |  | Central de Supervisão |  |  |  | 0 | #REF! | #REF!
| 06.07.200 |  | Câmaras, Objetivas e Equipamentos Auxiliares |  |  |  | 0 | #REF! | #REF!
| 06.07.300 |  | Eletrodutos(inclusive acessórios de conexão, suporte e fixação) |  |  |  | 0 | #REF! | #REF!
| 06.07.400 |  | Cabos e Fios |  |  |  | 0 | #REF! | #REF!
| 06.08.000 |  | SISTEMA DE SUPERVISÃO, COMANDO E CONTROLE
| 06.08.100 |  | Central de Supervisão |  |  |  | 0 | #REF! | #REF!
| 06.08.200 |  | Unidades de Controle (remotas) |  |  |  | 0 | #REF! | #REF!
| 06.08.300 |  | Condutores Elétricos |  |  |  | 0 | #REF! | #REF!
| 06.08.400 |  | Condutores de Sinal |  |  |  | 0 | #REF! | #REF!
| 06.08.500 |  | Eletrodutos (inclusive acessórios de conexão, suporte e fixação) |  |  |  | 0 | #REF! | #REF!
| 06.08.600 |  | Fibras Óticas |  |  |  | 0 | #REF! | #REF!
| 06.08.700 |  | Conectores e Terminais |  |  |  | 0 | #REF! | #REF!
| 06.09.000 |  | SISTEMA DE CABEAMENTO ESTRUTURADO
| 06.09.001 |  | “Hub” |  |  |  | 0 | #REF! | #REF!
| 06.09.002 |  | Painel de distribuição
| 06.09.002.01 |  | Fornecimento e Instalação de Rack tipo Armário em chapa de aço bitola 18, com pintura eletrostática a pó, na cor cinza, tamanho 19" x 28U´s (Profundidade=700mm), venezianas nas laterais, e na porta traseira, com porta de aço acrílico com fecho cremonia e maçaneta "L", com chave Yale. Ref: Carthom's ou equivalentes técnicos |  | un |  | 0 | #REF! | #REF!
| 06.09.002.02 |  | Fornecimento e Instalação de Ventilador Duplo 127V para Rack padrão 19", c/ conexões, fixações e acessórios. Ref: Carthom's ou equivalentes técnicos |  | un |  | 0 | #REF! | #REF!
| 06.09.002.03 |  | Fornecimento e Instalação de Switch c/ 24 portas, categoria 5e, 19"x1U, c/ conexões, fixações e acessórios. Ref:: FURUKAWA ou equivalentes técnicos |  | un |  | 0 | #REF! | #REF!
| 06.09.002.04 |  | Fornecimento e Instalação de Voice Panel de 30 Portas, c/ conexões, fixações e acessórios. Ref:: FURUKAWA ou equivalentes técnicos |  | un |  | 0 | #REF! | #REF!
| 06.09.003 |  | Conversor ótico |  |  |  | 0 | #REF! | #REF!
| 06.09.004 |  | Cabos em par trançado |  |  |  | 0 | #REF! | #REF!
| 06.09.005 |  | Cabos de fibras óticas |  |  |  | 0 | #REF! | #REF!
| 06.09.006 |  | Cabos de conexão
| 06.09.006.01 |  | Fornec./passagem de cabo de cobre tetrapolar tipo PP, seção 4x2,5mm², encordoamento classe 5, isolação 750V - 70º, não halogenado, com conexões, fixações e acessórios - Ref.: Afumex - Prysmian ou equivalente |  | m |  | 0 | #REF! | #REF!
| 06.09.006.02 |  | Fornec./passagem de cabo de cobre tetrapolar tipo PP, seção 3x2,5mm², encordoamento classe 5, isolação 750V - 70º, não halogenado, com conexões, fixações e acessórios - Ref.: Afumex - Prysmian ou equivalente |  | m |  | 0 | #REF! | #REF!
| 06.09.006.03 | 16.006.0002.S.CBR.RJ | Fornec./passagem de cabo de cobre tetrapolar tipo PP, seção 4x1,5mm², encordoamento classe 5, isolação 750V - 70º, não halogenado, com conexões, fixações e acessórios - Ref.: Afumex - Prysmian ou equivalente |  | m |  | 0 | #REF! | #REF!
| 06.09.007 |  | Tomadas
| 06.09.007.01 | SINAPI 98307 | Fornecimento e Instalação de Conector RJ-45 Fêmea, categoria 5e, inclusive espelho e moldura para tomada. Ref: FURUKAWA ou equivalentes técnicos |  | un |  | 0 | #REF! | #REF!
| 06.09.008 |  | Caixas para tomadas
|  |  | Fornecimento e Instalação de Régua c/ 04 tomadas 2P+T 10A/250VCA (NBR14136) p/ fixação em Rack padrão 19", altura 1U, c/ conexões, fixações e acessórios. Ref: Carthom's ou equivalentes técnicos |  | un |  | 0 | #REF! | #REF!
| 06.09.009 |  | Eletrodutos (inclusive acessórios de conexão, suporte e fixação) |  |  |  | 0 | #REF! | #REF!
| 06.09.010 |  | Conectores e terminais |  |  |  | 0 | #REF! | #REF!
| 06.09.011 |  | Eletrocalhas (inclusive acessórios de conexão, suporte e fixação)
| 06.09.011.01 |  | Eletrocalha perfurada "C" (com abas) 50 x 50 mm |  | m |  | 0 | #REF! | #REF!
| 06.09.011.02 |  | Eletrocalha perfurada "C" (com abas) 100 x 50 mm |  | m |  | 0 | #REF! | #REF!
| 06.09.012 |  | Acessórios
| 06.09.012.01 |  | Fornecimento e Instalação de Gerenciador de Cabo com Velcro padrão 19", c/ conexões, fixações e acessórios. Ref: Carthom's ou equivalentes técnicos |  | un |  | 0 | #REF! | #REF!
| 06.09.012.02 |  | Fornecimento e Instalação de Patch Pannel c/ 24 portas, categoria 5e, 19"x1U, c/ conexões, fixações e acessórios. Ref:: RoHS da FURUKAWA ou equivalentes técnicos |  | un |  | 0 | #REF! | #REF!
| 06.09.012.03 |  | Fornecimento e Intalação de Bandeja 1u com fixação frontal em Rack padrão 19" Ref: Carthom's ou equivalentes técnicos |  | un |  | 0 | #REF! | #REF!
| 06.09.012.04 |  | Fornecimento e Instalação de Patch Cord RJ-45/RJ-45 de 1,5m, categoria 5e. Ref: FURUKAWA ou equivalentes técnicos [patch cord para uso interno do rack] |  | un |  | 0 | #REF! | #REF!
| 06.09.012.05 |  | Fornecimento e Instalação de Patch Cord RJ-45/RJ-45 de 2,5m, categoria 5e. Ref: FURUKAWA ou equivalentes técnicos [patch cord para ligação de equipamentos aos pontos no piso/parede] |  | un |  | 0 | #REF! | #REF!
| 06.09.012.06 |  | Fornecimento de Testes: Relatório de Certificação dos Cabos de Lógica dos Terminais de Rede a ser entregue em uma cópia plotada e uma em mídia digital (1 cópia para a GIMAT) com os dados especificados em memorial para Cabo UTP 4 pares Cat5e / 24AWG. |  | un |  | 0 | #REF! | #REF!
| 06.09.012.07 |  | Fornecimento e Instalação de Cabo UTP 4 pares tipo CM Cat. 5e, 24 AWG, c/ conexões, fixações e acessórios. Ref: Multilan-Plus Furukawa ou equivalentes técnicos |  | m |  | 0 | #REF! | #REF!
| 06.09.012.08 |  | Fornecimento e Instalação de DG de Padrão Telebrás Nº 3: 400x400x120mm, de Embutir ou Sobrepor conf. Projeto, c/ conexões, fixações e acessórios. Ref: Cemar ou equivalentes técnicos |  | un |  | 0 | #REF! | #REF!
| 06.09.012.09 |  | Fornecimento e Instalação barramento de cobre para aterramento padrão Telebrás c/ conexões, fixações e acessórios.. Ref: Bargoa ou equivalentes técnicos |  | un |  | 0 | #REF! | #REF!
| 06.09.012.10 |  | Fornecimento e Instalação de Bastidor para 10 Blocos M10, c/ conexões, fixações e acessórios. Ref: Bargoa ou equivalentes técnicos |  | un |  | 0 | #REF! | #REF!
| 06.09.012.11 |  | Fornecimento e Instalação de Bloco M10, c/ conexões, fixações e acessórios. Ref: Bargoa ou equivalentes técnicos |  | un |  | 0 | #REF! | #REF!
| 06.09.012.12 |  | Fornecimento e Instalação de Anel Guia AGS 1 c/ conexões, fixações e acessórios. Ref: Bargoa ou equivalentes técnicos |  | un |  | 0 | #REF! | #REF!
| 06.09.012.13 |  | Fornecimento e Instalação de Braçadeira BC-1 c/ conexões, fixações e acessórios. Ref: Bargoa ou equivalentes técnicos |  | un |  | 0 | #REF! | #REF!
| 06.09.012.14 |  | Fornecimento e Instalação de cabo telefônico CI50-20 - 20 pares |  | m |  | 0 | #REF! | #REF!
| 06.10.000 |  | SERVIÇOS DIVERSOS
| 06.10.100 |  | Escavação de Valas
| 06.10.101 |  | Manual |  | m³ |  | 0 | #REF! | #REF!
| 06.10.102 |  | Mecanizada |  | m³ |  | 0 | #REF! | #REF!
| 06.10.103 |  | Reaterro compactado |  | m³ |  | 0 | #REF! | #REF!
| 06.10.200 |  | Lastros
| 06.10.201 |  | de concreto |  | m³ |  | 0 | #REF! | #REF!
| 06.10.202 |  | de brita |  | m³ |  | 0 | #REF! | #REF!
| 06.10.300 |  | Caixas de Passagem
| 06.10.301 |  | em alvenaria |  | un |  | 0 | #REF! | #REF!
| 06.10.302 |  | em concreto pré-moldado |  | un |  | 0 | #REF! | #REF!
| 07.00.000 | INSTALAÇÕES MECÂNICAS E DE UTILIDADES
| Código | Referência | Descrição | Quant. | Unidade | Custo Unitário | Custo Total | BDI | Preço Total
| 07.01.000 |  | ELEVADORES |  | vb
| 07.02.000 |  | AR CONDICIONADO CENTRAL
| 07.02.100 |  | Resfriadores de Água
| 07.02.101 |  | Recíprocos |  | un |  | 0 | #REF! | #REF!
| 07.02.102 |  | Centrífugos |  | un |  | 0 | #REF! | #REF!
| 07.02.200 |  | Condicionadores
| 07.02.201 |  | “Self Contained” com condensação a ar |  | un |  | 0 | #REF! | #REF!
| 07.02.202 |  | “Self Contained” com condensação a água |  | un |  | 0 | #REF! | #REF!
| 07.02.202.01 |  | Unidade Multisplit Inverter, capacidade nominal de 34.000BTU/h, condensadora de descarga horizontal, com proteção galvânica nas aletas do condensador, gás refrigerante ecológico (HFC), só frio. Combinação de unidades internas: Hi Wall (12000+3x9000BTU/h) - Fabricante de Ref.: Linha Multi-Split Modelo 4MXS100KVM da Daikin, equivalente ou superior. Tensão: 220V-1ø-60Hz |  | un |  | 0 | #REF! | #REF!
| 07.02.202.02 |  | Unidade Multisplit Inverter, capacidade nominal de 28.000BTU/h, condensadora de descarga horizontal, com proteção galvânica nas aletas do condensador, gás refrigerante ecológico (HFC), só frio. Combinação de unidades internas: Hi Wall (4x9000BTU/h) - Fabricante de Ref.: Linha Multi-Split Modelo 4MXS80KVM da Daikin, equivalente ou superior. Tensão: 220V-1ø-60Hz |  | un |  | 0 | #REF! | #REF!
| 07.02.202.03 |  | Unidade condicionadora tipo minisplit Piso-Teto Inverter, capacidade nominal de 36.000 BTU/h, condensadora de descarga horizontal, com proteção galvânica nas aletas do condensador, gás refrigerante ecológico (HFC), só frio. Fabricante de Ref.: Linha Split Space, Série 42XQV da Carrier, equivalente ou superior. Tensão: 220V-1ø-60Hz |  | un |  | 0 | #REF! | #REF!
| 07.02.202.04 |  | Unidade condicionadora tipo minisplit Piso-Teto Inverter, capacidade nominal de 24.000 BTU/h, condensadora de descarga horizontal, com proteção galvânica nas aletas do condensador, gás refrigerante ecológico (HFC), só frio. Fabricante de Ref.: Linha Split Space, Série 42XQV da Carrier, equivalente ou superior. Tensão: 220V-1ø-60Hz |  | un |  | 0 | #REF! | #REF!
| 07.02.203 |  | “Fan & Coil” |  |  |  | 0 | #REF! | #REF!
| 07.02.300 |  | Redes de Dutos
| 07.02.301 |  | Dutos
| 07.02.301.01 | INSUMO 11051 | Chapa de aço galvanizado #26 para Dutos de ventilação, incluindo fabricação, montagem, instalação e fixação. Ref.: Chapa de aço galvanizado NBR7008 ZC |  | kg |  | 0 | #REF! | #REF!
| 07.02.301.02 | INSUMO 39632 | Chapa de aço galvanizado #24 para Dutos de ventilação, incluindo fabricação, montagem, instalação e fixação. Ref.: Chapa de aço galvanizado NBR7008 ZC |  | kg |  | 0 | #REF! | #REF!
| 07.02.301.03 | INSUMO 11049 | Chapa de aço galvanizado #22 para Dutos de ventilação, incluindo fabricação, montagem, instalação e fixação. Ref.: Chapa de aço galvanizado NBR7008 ZC |  | kg |  | 0 | #REF! | #REF!
| 07.02.301.04 |  | Duto flexível sem isolamento térmico - D = 209 mm (8") - Ref.: Multivac Aludec 60 |  | m |  | 0 | #REF! | #REF!
| 07.02.301.05 |  | Duto flexível sem isolamento térmico - D = 185 mm (7") - Ref.: Multivac Aludec 60 |  | m |  | 0 | #REF! | #REF!
| 07.02.301.06 |  | Duto flexível sem isolamento térmico - D = 161 mm (6") - Ref.: Multivac Aludec 60 |  | m |  | 0 | #REF! | #REF!
| 07.02.301.07 |  | Duto flexível sem isolamento térmico - D = 131 mm (5") - Ref.: Multivac Aludec 60 |  | m |  | 0 | #REF! | #REF!
| 07.02.301.08 |  | Duto flexível sem isolamento térmico - D = 86 mm (3") - Ref.: Multivac Aludec 60 |  | m |  | 0 | #REF! | #REF!
| 07.02.302 |  | “Dumpers” |  |  |  | 0 | #REF! | #REF!
| 07.02.303 |  | Bocas de ar |  |  |  | 0 | #REF! | #REF!
| 07.02.303.01 |  | Grelha de ventilação de alumínio, aletas verticais ajustáveis individualmente, dupla deflexão, com registro e caixa pleno, LxH (250x250)mm - Ref.: Trox VAT-DG |  | pç |  | 0 | #REF! | #REF!
| 07.02.303.02 |  | Grelha de ventilação de alumínio, aletas verticais ajustáveis individualmente, dupla deflexão, com registro e caixa pleno, LxH (200x200)mm - Ref.: Trox VAT-DG |  | pç |  | 0 | #REF! | #REF!
| 07.02.303.03 |  | Grelha de ventilação de alumínio, aletas verticais ajustáveis individualmente, dupla deflexão, com registro e caixa pleno, LxH (150x100)mm - Ref.: Trox VAT-DG |  | pç |  | 0 | #REF! | #REF!
| 07.02.303.04 |  | Difusor redondo em plástico ABS, com disco regulável - Ref.: Ventidec DVK-R, diam.: 200mm |  | pç |  | 0 | #REF! | #REF!
| 07.02.303.05 |  | Difusor redondo em plástico ABS, com disco regulável - Ref.: Ventidec DVK-R, diam.: 150mm |  | pç |  | 0 | #REF! | #REF!
| 07.02.303.06 |  | Difusor redondo em plástico ABS, com disco regulável - Ref.: Ventidec DVK-R, diam.: 125mm |  | pç |  | 0 | #REF! | #REF!
| 07.02.304 |  | Isolamento térmico |  |  |  | 0 | #REF! | #REF!
| 07.02.400 |  | Redes Hidráulicas (Idem 05.00.000)
| 07.02.410 |  | Tubulações e Conexões de Cobre
| 07.02.411 |  | Tubo
| 07.02.411.01 |  | Tubo de cobre rígido para refrigeração, esp. Parede 0.79 mm ø1/4", incluindo suportes, solda e acessórios para instalação, com isolamento em espuma elastomérica - ref. Armaflex ou equivalente (ver especificações em memorial executivo). |  | m |  | 0 | #REF! | #REF!
| 07.02.411.02 |  | Tubo de cobre rígido para refrigeração, esp. Parede 0.79 mm ø3/8", incluindo suportes, solda e acessórios para instalação, com isolamento em espuma elastomérica - ref. Armaflex ou equivalente (ver especificações em memorial executivo). |  | m |  | 0 | #REF! | #REF!
| 07.02.411.03 |  | Tubo de cobre rígido para refrigeração, esp. Parede 0.79 mm ø5/8", incluindo suportes, solda e acessórios para instalação, com isolamento em espuma elastomérica - ref. Armaflex ou equivalente (ver especificações em memorial executivo). |  | m |  | 0 | #REF! | #REF!
| 07.02.410.02 |  | Luva |  |  |  | 0 | #REF! | #REF!
| 07.02.410.03 |  | Bucha |  |  |  | 0 | #REF! | #REF!
| 07.02.410.04 |  | Conector |  |  |  | 0 | #REF! | #REF!
| 07.02.410.05 |  | Curva |  |  |  | 0 | #REF! | #REF!
| 07.02.410.06 |  | Cotovelo |  |  |  | 0 | #REF! | #REF!
| 07.02.410.07 |  | Tê |  |  |  | 0 | #REF! | #REF!
| 07.02.410.08 |  | Tampão |  |  |  | 0 | #REF! | #REF!
| 07.02.410.09 |  | União |  |  |  | 0 | #REF! | #REF!
| 07.02.420 |  | Tubulações e Conexões de PVC Rígido
| 07.02.421 |  | Tubo
| 07.02.421.01 |  | Tubulação de drenagem de condensado em tubo de PVC soldável para água fria, diâmetro: 3/4" com isolamento térmico em espuma, tipo Elumaflex ou equivalente. Incluindo curvas, conexões, acessórios e suportes para instalação |  | m |  | 0 | #REF! | #REF!
| 07.02.421.02 |  | Tubulação de drenagem de condensado em tubo de PVC soldável para água fria, diâmetro: 1" com isolamento térmico em espuma, tipo Elumaflex ou equivalente. Incluindo curvas, conexões, acessórios e suportes para instalação |  | m |  | 0 | #REF! | #REF!
[7 empty] | 0 | #REF! | #REF!
| 07.02.500 |  | Equipamentos Auxiliares
| 07.02.501 |  | Controles (termostato, umidostato, válvulas de controle motorizadas e outros) |  |  |  | 0 | #REF! | #REF!
| 07.02.502 |  | Tomada de ar exterior
| 07.02.502.01 |  | Tomada de ar exterior com veneziana e tela de proteção, LxH (250x150)mm - Ref.: Trox AWK |  | pç |  | 0 | #REF! | #REF!
| 07.02.503 |  | Torre de resfriamento |  |  |  | 0 | #REF! | #REF!
| 07.02.504 |  | Bombas |  |  |  | 0 | #REF! | #REF!
| 07.02.505 |  | Equipamento para aquecimento do ar |  |  |  | 0 | #REF! | #REF!
| 07.02.506 |  | Equipamento para umidificação do ar |  |  |  | 0 | #REF! | #REF!
| 07.02.507 |  | Quadros elétricos |  |  |  | 0 | #REF! | #REF!
| 07.02.600 |  | Tanques para termoacumulação
| 07.02.601 |  | Tanques para acumulação de gelo |  |  |  | 0 | #REF! | #REF!
| 07.02.602 |  | Tanques para acumulação de água gelada |  |  |  | 0 | #REF! | #REF!
| 07.02.700 |  | Acessórios
| 07.02.700.01 |  | Caixa porta-filtros, classes G4 + F5, construída em chapa galvanizada - Ref. Modelo MFL-250F da Soler&Palau ou equivalente |  | pç |  | 0 | #REF! | #REF!
| 07.02.700.02 |  | Caixa porta-filtros, classes G4 + F5, construída em chapa galvanizada - Ref. Modelo MFL-200F da Soler&Palau ou equivalente |  | pç |  | 0 | #REF! | #REF!
| 07.02.700.03 |  | Abraçadeira de Nylon - 19x810 mm de comprimento (p/ diâmetros de até 200 mm - 8") |  | m |  | 0 | #REF! | #REF!
| 07.02.700.04 |  | Fita PP metalizada autoadesiva - rolo de 50 m x 48 mm - Ref. Multivac |  | pç |  | 0 | #REF! | #REF!
| 07.02.700.05 |  | Junta Flexível de aço galvanizado e lona de PVC - 7x10x7 cm - Rolo 5 metros. Ref.: Multivac ou equivalente |  | pç |  | 0 | #REF! | #REF!
| 07.02.700.06 |  | Fornecimento e instalação de revestimento em Alumínio Corrugado com barreira de vapor, espessura mínima de 0,15 mm, corrugação 3/16". Incluindo cintas, selos e todos os acessórios e insumos para instalação. Utilização: proteção mecânica de interligações frigorígenas externas. |  | m² |  | 0 | #REF! | #REF!
| 07.02.700.07 |  | Carga de Gás Refrigerante, tipo R-410a. Inclui aferição e ajuste da carga para o equipamento, conforme especificação do seu fabricante. As medições deverão ser organizadas em relatório a ser submetido à fiscalização. Ref.: DuPont, ou equivalente. |  | kg |  | 0 | #REF! | #REF!
| 07.02.700.08 |  | Plaqueta em acrilico para identificação dos equipamentos e quadros na cor preta e letras brancas. Ref.: Afixgraf ou equivalente |  | pç |  | 0 | #REF! | #REF!
| 07.02.700.09 |  | Amortecedor de impacto e vibração, tipo coxim de borracha, dimensões Ø50x50mm, c/ parafuso de ajuste até 3/8", capacidade 150kg. Utilização: unidades de ar exterior e condensadoras minisplit. |  | pç |  | 0 | #REF! | #REF!
| 07.02.700.10 |  | Fretes, transportes e deslocamentos dos equipamentos a serem instados, incluindo transporte vertical e horizontal até o ponto definitivo de instalação |  | sv |  | 0 | #REF! | #REF!
| 07.02.700.11 |  | Execução de balanceamento de vazões de ar em todos os difusores e grelhas das redes de dutos, utilizando-se anemômetro digital aferido e com boa precisão. As medições deverão ser organizadas em relatório, a ser submetido a fiscalização.. |  | h
| 07.02.700.12 |  | Start-up global da instalação, incluindo teste hidrostático, compreendendo testes, ajustes, balanceamentos, afierção de válvulas de balanceamento, treinamento de pessoal, programação do sistema, emissão de documentos, projeto "as built", entre outros trâmites necessários ao bom funcionamento da instalação. Deverá ser confeccionado um relatório completo, com todas as medições importantes (subresfriamento, superaquecimento, correntes elétricas, entre outros) a ser submetido à Fiscalização para aprovação. |  | h
| 07.03.000 |  | ESCADAS ROLANTES |  |  |  | 0 | #REF! | #REF!
| 07.04.000 |  | VENTILAÇÃO MECÂNICA
| 07.04.100 |  | Ventiladores
| 07.04.101 |  | Centrífugos
| 07.04.101.01 |  | Ventilador ar exterior centrífugo em linha, para duto - D=250mm - Ref. TD-1300/250 Silent da Soler&Palau, ou equivalente - Tensão: 220V-1ø-60Hz |  | un |  | 0 | #REF! | #REF!
| 07.04.101.02 |  | Ventilador ar exterior centrífugo em linha, para duto - D=200mm - Ref. TD-1000/200 Silent da Soler&Palau, ou equivalente - Tensão: 220V-1ø-60Hz |  | un |  | 0 | #REF! | #REF!
| 07.04.101.03 |  | Ventilador ar exterior centrífugo em linha, para duto - D=200mm - Ref. TD-800/200 Silent da Soler&Palau, ou equivalente - Tensão: 220V-1ø-60Hz |  | un |  | 0 | #REF! | #REF!
| 07.04.101.04 |  | Ventilador exaustor centrífugo em linha, para duto - D=160mm - Ref. TD-560/160 Mixvent da Soler&Palau, ou equivalente - Tensão: 220V-1ø-60Hz |  | un |  | 0 | #REF! | #REF!
| 07.04.102 |  | Axiais |  | un |  | 0 | #REF! | #REF!
| 07.04.200 |  | Redes de Dutos
| 07.04.201 |  | Dutos |  | kg |  | 0 | #REF! | #REF!
| 07.04.202 |  | “Dumpers” |  | un |  | 0 | #REF! | #REF!
| 07.04.203 |  | Bocas de ar |  | un |  | 0 | #REF! | #REF!
| 07.04.204 |  | Isolamento térmico |  | m² |  | 0 | #REF! | #REF!
| 07.04.300 |  | Equipamentos Auxiliares
| 07.04.301 |  | Tomada de ar exterior |  | un |  | 0 | #REF! | #REF!
| 07.04.302 |  | Filtros |  | un |  | 0 | #REF! | #REF!
| 07.04.303 |  | Quadros elétricos |  | un |  | 0 | #REF! | #REF!
| 07.04.400 |  | Acessórios |  | vb |  | 0 | #REF! | #REF!
| 07.05.000 |  | COMPACTADORES DE RESÍDUOS SÓLIDOS |  | vb |  | 0 | #REF! | #REF!
| 07.06.000 |  | PORTAS AUTOMÁTICAS |  | vb |  | 0 | #REF! | #REF!
| 07.07.000 |  | GÁS COMBUSTÍVEL
| 07.07.100 |  | Tubulações e Conexões de Aço-Carbono
| 07.07.101 |  | Tubo |  | m |  | 0 | #REF! | #REF!
| 07.07.102 |  | Curva |  | un |  | 0 | #REF! | #REF!
| 07.07.103 |  | Tê |  | un |  | 0 | #REF! | #REF!
| 07.07.104 |  | Redução |  | un |  | 0 | #REF! | #REF!
| 07.07.105 |  | Cap |  | un |  | 0 | #REF! | #REF!
| 07.07.106 |  | Sela |  | un |  | 0 | #REF! | #REF!
| 07.07.107 |  | Niple |  | un |  | 0 | #REF! | #REF!
| 07.07.108 |  | Bujão oco |  | un |  | 0 | #REF! | #REF!
| 07.07.109 |  | Bujão |  | un |  | 0 | #REF! | #REF!
| 07.07.110 |  | Luva |  | un |  | 0 | #REF! | #REF!
| 07.07.111 |  | Meia-luva |  | un |  | 0 | #REF! | #REF!
| 07.07.112 |  | Colar |  | un |  | 0 | #REF! | #REF!
| 07.07.113 |  | União |  | un |  | 0 | #REF! | #REF!
| 07.07.114 |  | Cotovelo |  | un |  | 0 | #REF! | #REF!
| 07.07.115 |  | Bucha |  | un |  | 0 | #REF! | #REF!
| 07.07.116 |  | Flange |  | un |  | 0 | #REF! | #REF!
| 07.07.117 |  | Válvula |  | un |  | 0 | #REF! | #REF!
| 07.07.118 |  | Junta |  | un |  | 0 | #REF! | #REF!
| 07.07.200 |  | Tubulações e Conexões de Cobre
| 07.07.201 |  | Tubo |  | m |  | 0 | #REF! | #REF!
| 07.07.202 |  | Luva |  | un |  | 0 | #REF! | #REF!
| 07.07.203 |  | Bucha |  | un |  | 0 | #REF! | #REF!
| 07.07.204 |  | Conector |  | un |  | 0 | #REF! | #REF!
| 07.07.205 |  | Curva |  | un |  | 0 | #REF! | #REF!
| 07.07.206 |  | Cotovelo |  | un |  | 0 | #REF! | #REF!
| 07.07.207 |  | Tê |  | un |  | 0 | #REF! | #REF!
| 07.07.208 |  | Tampão |  | un |  | 0 | #REF! | #REF!
| 07.07.209 |  | União |  | un |  | 0 | #REF! | #REF!
| 07.07.300 |  | Equipamentos e Acessórios
| 07.07.301 |  | Unidade completa de geração de gás combustível |  | un |  | 0 | #REF! | #REF!
| 07.08.000 |  | VAPOR
| 07.08.100 |  | Tubulações e Conexões de Aço-Carbono
| 07.08.101 |  | Tubo |  | m |  | 0 | #REF! | #REF!
| 07.08.102 |  | Curva |  | un |  | 0 | #REF! | #REF!
| 07.08.103 |  | Tê |  | un |  | 0 | #REF! | #REF!
| 07.08.104 |  | Redução |  | un |  | 0 | #REF! | #REF!
| 07.08.105 |  | Cap |  | un |  | 0 | #REF! | #REF!
| 07.08.106 |  | Sela |  | un |  | 0 | #REF! | #REF!
| 07.08.107 |  | Niple |  | un |  | 0 | #REF! | #REF!
| 07.08.108 |  | Bujão |  | un |  | 0 | #REF! | #REF!
| 07.08.109 |  | Luva |  | un |  | 0 | #REF! | #REF!
| 07.08.110 |  | Colar |  | un |  | 0 | #REF! | #REF!
| 07.08.111 |  | União |  | un |  | 0 | #REF! | #REF!
| 07.08.112 |  | Cotovelo |  | un |  | 0 | #REF! | #REF!
| 07.08.113 |  | Bucha |  | un |  | 0 | #REF! | #REF!
| 07.08.114 |  | Flange |  | un |  | 0 | #REF! | #REF!
| 07.08.115 |  | Válvula |  | un |  | 0 | #REF! | #REF!
| 07.08.116 |  | Junta |  | un |  | 0 | #REF! | #REF!
| 07.08.117 |  | Conexão |  | un |  | 0 | #REF! | #REF!
| 07.08.200 |  | Equipamentos e Acessórios
| 07.08.201 |  | Unidade completa de geração de vapor |  | un |  | 0 | #REF! | #REF!
| 07.08.202 |  | Filtros |  | un |  | 0 | #REF! | #REF!
| 07.08.203 |  | Purgadores |  | un |  | 0 | #REF! | #REF!
| 07.08.204 |  | Visores |  | un |  | 0 | #REF! | #REF!
| 07.08.205 |  | Separadores de umidade |  | un |  | 0 | #REF! | #REF!
| 07.08.206 |  | Válvulas de segurança |  | un |  | 0 | #REF! | #REF!
| 07.09.000 |  | AR COMPRIMIDO
| 07.09.100 |  | Tubulações e Conexões de Aço-Carbono
| 07.09.101 |  | Tubo |  | m |  | 0 | #REF! | #REF!
| 07.09.102 |  | Curva |  | un |  | 0 | #REF! | #REF!
| 07.09.103 |  | Tê |  | un |  | 0 | #REF! | #REF!
| 07.09.104 |  | Redução |  | un |  | 0 | #REF! | #REF!
| 07.09.105 |  | Cap |  | un |  | 0 | #REF! | #REF!
| 07.09.106 |  | Sela |  | un |  | 0 | #REF! | #REF!
| 07.09.107 |  | Niple |  | un |  | 0 | #REF! | #REF!
| 07.09.108 |  | Bujão |  | un |  | 0 | #REF! | #REF!
| 07.09.109 |  | Luva |  | un |  | 0 | #REF! | #REF!
| 07.09.110 |  | Colar |  | un |  | 0 | #REF! | #REF!
| 07.09.111 |  | União |  | un |  | 0 | #REF! | #REF!
| 07.09.112 |  | Cotovelo |  | un |  | 0 | #REF! | #REF!
| 07.09.113 |  | Bucha |  | un |  | 0 | #REF! | #REF!
| 07.09.114 |  | Flange |  | un |  | 0 | #REF! | #REF!
| 07.09.115 |  | Válvula |  | un |  | 0 | #REF! | #REF!
| 07.09.116 |  | Junta |  | un |  | 0 | #REF! | #REF!
| 07.09.117 |  | Conexão |  | un |  | 0 | #REF! | #REF!
| 07.09.200 |  | Tubulações e Conexões de Cobre
| 07.09.201 |  | Tubo |  | m |  | 0 | #REF! | #REF!
| 07.09.202 |  | Luva |  | un |  | 0 | #REF! | #REF!
| 07.09.203 |  | Bucha de redução |  | un |  | 0 | #REF! | #REF!
| 07.09.204 |  | Conector |  | un |  | 0 | #REF! | #REF!
| 07.09.205 |  | Curva |  | un |  | 0 | #REF! | #REF!
| 07.09.206 |  | Cotovelo |  | un |  | 0 | #REF! | #REF!
| 07.09.207 |  | Tê |  | un |  | 0 | #REF! | #REF!
| 07.09.208 |  | Tampão |  | un |  | 0 | #REF! | #REF!
| 07.09.209 |  | União |  | un |  | 0 | #REF! | #REF!
| 07.09.300 |  | Equipamentos e Acessórios
| 07.09.301 |  | Unidade completa de geração de ar comprimido |  | un |  | 0 | #REF! | #REF!
| 07.09.302 |  | Filtros |  | un |  | 0 | #REF! | #REF!
| 07.09.303 |  | Purgadores |  | un |  | 0 | #REF! | #REF!
| 07.09.304 |  | Separadores de umidade |  | un |  | 0 | #REF! | #REF!
| 07.10.000 |  | VÁCUO
| 07.10.100 |  | Tubulações e Conexões de Aço-Carbono
| 07.10.101 |  | Tubo |  | m |  | 0 | #REF! | #REF!
| 07.10.102 |  | Curva |  | un |  | 0 | #REF! | #REF!
| 07.10.103 |  | Tê |  | un |  | 0 | #REF! | #REF!
| 07.10.104 |  | Redução |  | un |  | 0 | #REF! | #REF!
| 07.10.105 |  | Cap |  | un |  | 0 | #REF! | #REF!
| 07.10.106 |  | Sela |  | un |  | 0 | #REF! | #REF!
| 07.10.107 |  | Niple |  | un |  | 0 | #REF! | #REF!
| 07.10.108 |  | Bujão |  | un |  | 0 | #REF! | #REF!
| 07.10.109 |  | Luva |  | un |  | 0 | #REF! | #REF!
| 07.10.110 |  | Colar |  | un |  | 0 | #REF! | #REF!
| 07.10.111 |  | União |  | un |  | 0 | #REF! | #REF!
| 07.10.112 |  | Cotovelo |  | un |  | 0 | #REF! | #REF!
| 07.10.113 |  | Bucha |  | un |  | 0 | #REF! | #REF!
| 07.10.114 |  | Flange |  | un |  | 0 | #REF! | #REF!
| 07.10.115 |  | Válvula |  | un |  | 0 | #REF! | #REF!
| 07.10.116 |  | Junta |  | un |  | 0 | #REF! | #REF!
| 07.10.117 |  | Conexão |  | un |  | 0 | #REF! | #REF!
| 07.10.118 |  | Anel |  | un |  | 0 | #REF! | #REF!
| 07.10.200 |  | Tubulações e Conexões de Cobre
| 07.10.201 |  | Tubo |  | m |  | 0 | #REF! | #REF!
| 07.10.202 |  | Luva |  | un |  | 0 | #REF! | #REF!
| 07.10.203 |  | Bucha de redução |  | un |  | 0 | #REF! | #REF!
| 07.10.204 |  | Conector |  | un |  | 0 | #REF! | #REF!
| 07.10.205 |  | Curva |  | un |  | 0 | #REF! | #REF!
| 07.10.206 |  | Cotovelo |  | un |  | 0 | #REF! | #REF!
| 07.10.207 |  | Tê |  | un |  | 0 | #REF! | #REF!
| 07.10.208 |  | Tampão |  | un |  | 0 | #REF! | #REF!
| 07.10.209 |  | União |  | un |  | 0 | #REF! | #REF!
| 07.10.300 |  | Equipamentos e Acessórios
| 07.10.301 |  | Unidade completa de geração de vácuo |  | un |  | 0 | #REF! | #REF!
| 07.11.000 |  | OXIGÊNIO
| 07.11.100 |  | Tubulações e Conexões de Aço-Carbono
| 07.11.101 |  | Tubo |  | m |  | 0 | #REF! | #REF!
| 07.11.102 |  | Curva |  | un |  | 0 | #REF! | #REF!
| 07.11.103 |  | Tê |  | un |  | 0 | #REF! | #REF!
| 07.11.104 |  | Redução |  | un |  | 0 | #REF! | #REF!
| 07.11.105 |  | Cap |  | un |  | 0 | #REF! | #REF!
| 07.11.106 |  | Niple |  | un |  | 0 | #REF! | #REF!
| 07.11.107 |  | Bujão |  | un |  | 0 | #REF! | #REF!
| 07.11.108 |  | Luva |  | un |  | 0 | #REF! | #REF!
| 07.11.109 |  | União |  | un |  | 0 | #REF! | #REF!
| 07.11.110 |  | Cotovelo |  | un |  | 0 | #REF! | #REF!
| 07.11.111 |  | Bucha |  | un |  | 0 | #REF! | #REF!
| 07.11.112 |  | Válvula |  | un |  | 0 | #REF! | #REF!
| 07.11.113 |  | Conexão |  | un |  | 0 | #REF! | #REF!
| 07.11.200 |  | Tubulações e Conexões de Cobre
| 07.11.201 |  | Tubo |  | m |  | 0 | #REF! | #REF!
| 07.11.202 |  | Luva |  | un |  | 0 | #REF! | #REF!
| 07.11.203 |  | Bucha de redução |  | un |  | 0 | #REF! | #REF!
| 07.11.204 |  | Conector |  | un |  | 0 | #REF! | #REF!
| 07.11.205 |  | Curva |  | un |  | 0 | #REF! | #REF!
| 07.11.206 |  | Cotovelo |  | un |  | 0 | #REF! | #REF!
| 07.11.207 |  | Tê |  | un |  | 0 | #REF! | #REF!
| 07.11.208 |  | Tampão |  | un |  | 0 | #REF! | #REF!
| 07.11.209 |  | União |  | un |  | 0 | #REF! | #REF!
| 07.11.300 |  | Equipamentos e Acessórios
| 07.11.301 |  | Unidade completa de geração de oxigênio |  | un |  | 0 | #REF! | #REF!
| 07.12.000 |  | CALEFAÇÃO |  | vb |  | 0 | #REF! | #REF!
| 07.13.000 |  | CORREIO PNEUMÁTICO |  | vb |  | 0 | #REF! | #REF!
| 08.00.000 | INSTALAÇÕES DE PREVENÇÃO E COMBATE A INCÊNDIO
| Código | Referência | Descrição | Quant. | Unidade | Custo Unitário | Custo Total | BDI | Preço Total
| 08.01.000 |  | PREVENÇÃO E COMBATE A INCÊNDIO |  |  |  | 0 | #REF! | #REF!
| 08.01.100 |  | Tubulações e Conexões de Ferro Fundido
| 08.01.101 |  | Tubo |  | m |  | 0 | #REF! | #REF!
| 08.01.102 |  | Joelho |  | pç |  | 0 | #REF! | #REF!
| 08.01.103 |  | Junta |  | un |  | 0 | #REF! | #REF!
| 08.01.104 |  | Tê |  | un |  | 0 | #REF! | #REF!
| 08.01.105 |  | Cruzeta |  | un |  | 0 | #REF! | #REF!
| 08.01.106 |  | Redução |  | un |  | 0 | #REF! | #REF!
| 08.01.107 |  | Luva |  | un |  | 0 | #REF! | #REF!
| 08.01.108 |  | Plugue |  | un |  | 0 | #REF! | #REF!
| 08.01.109 |  | Cap |  | un |  | 0 | #REF! | #REF!
| 08.01.110 |  | Peça de extremidade |  | un |  | 0 | #REF! | #REF!
| 08.01.111 |  | Anel de borracha |  | un |  | 0 | #REF! | #REF!
| 08.01.112 |  | Contraflange |  | un |  | 0 | #REF! | #REF!
| 08.01.113 |  | Toco com flanges |  | un |  | 0 | #REF! | #REF!
| 08.01.114 |  | Placa de redução |  | un |  | 0 | #REF! | #REF!
| 08.01.200 |  | Tubulações de Aço-Carbono e Conexões de Ferro Maleável
| 08.01.201 |  | Tubo |  | m |  | 0 | #REF! | #REF!
| 08.01.202 |  | Curva |  | un |  | 0 | #REF! | #REF!
| 08.01.203 |  | Cotovelo |  | un |  | 0 | #REF! | #REF!
| 08.01.204 |  | Tê |  | un |  | 0 | #REF! | #REF!
| 08.01.205 |  | Cruzeta |  | un |  | 0 | #REF! | #REF!
| 08.01.206 |  | Luva |  | un |  | 0 | #REF! | #REF!
| 08.01.207 |  | Bucha de redução |  | un |  | 0 | #REF! | #REF!
| 08.01.208 |  | Niple duplo |  | un |  | 0 | #REF! | #REF!
| 08.01.209 |  | Bujão |  | un |  | 0 | #REF! | #REF!
| 08.01.210 |  | Tampão |  | un |  | 0 | #REF! | #REF!
| 08.01.211 |  | Contraporca |  | un |  | 0 | #REF! | #REF!
| 08.01.212 |  | União |  | un |  | 0 | #REF! | #REF!
| 08.01.213 |  | Flange |  | un |  | 0 | #REF! | #REF!
| 08.01.300 |  | Tubulações e Conexões de PVC
| 08.01.301 |  | Tubo |  | m |  | 0 | #REF! | #REF!
| 08.01.302 |  | Adaptador |  | un |  | 0 | #REF! | #REF!
| 08.01.303 |  | Bucha de redução |  | un |  | 0 | #REF! | #REF!
| 08.01.304 |  | Cap |  | un |  | 0 | #REF! | #REF!
| 08.01.305 |  | Cruzeta |  | un |  | 0 | #REF! | #REF!
| 08.01.306 |  | Curva |  | un |  | 0 | #REF! | #REF!
| 08.01.307 |  | Joelho |  | un |  | 0 | #REF! | #REF!
| 08.01.308 |  | Luva |  | un |  | 0 | #REF! | #REF!
| 08.01.309 |  | Tê |  | un |  | 0 | #REF! | #REF!
| 08.01.310 |  | União |  | un |  | 0 | #REF! | #REF!
| 08.01.311 |  | Flange |  | un |  | 0 | #REF! | #REF!
| 08.01.312 |  | Niple |  | un |  | 0 | #REF! | #REF!
| 08.01.313 |  | Plugue |  | un |  | 0 | #REF! | #REF!
| 08.01.400 |  | Tubulações e Conexões de Cobre
| 08.01.401 |  | Tubo |  | m |  | 0 | #REF! | #REF!
| 08.01.402 |  | Luva |  | un |  | 0 | #REF! | #REF!
| 08.01.403 |  | Bucha de redução |  | un |  | 0 | #REF! | #REF!
| 08.01.404 |  | Conector |  | un |  | 0 | #REF! | #REF!
| 08.01.405 |  | Curva |  | un |  | 0 | #REF! | #REF!
| 08.01.406 |  | Cotovelo |  | un |  | 0 | #REF! | #REF!
| 08.01.407 |  | Tê |  | un |  | 0 | #REF! | #REF!
| 08.01.408 |  | Tampão |  | un |  | 0 | #REF! | #REF!
| 08.01.409 |  | União |  | un |  | 0 | #REF! | #REF!
| 08.01.410 |  | Flange |  | un |  | 0 | #REF! | #REF!
| 08.01.500 |  | Equipamentos e Acessórios
| 08.01.501 |  | Mangueira para incêndio |  | m |  | 0 | #REF! | #REF!
| 08.01.502 |  | Conexão de latão de alta resistência |  | un |  | 0 | #REF! | #REF!
| 08.01.503 |  | Adaptador de latão de alta resistência |  | un |  | 0 | #REF! | #REF!
| 08.01.504 |  | Luva de latão de alta resistência |  | un |  | 0 | #REF! | #REF!
| 08.01.505 |  | Niple de latão de alta resistência |  | un |  | 0 | #REF! | #REF!
| 08.01.506 |  | Redução de latão de alta resistência |  | un |  | 0 | #REF! | #REF!
| 08.01.507 |  | Tampão de latão de alta resistência |  | un |  | 0 | #REF! | #REF!
| 08.01.508 |  | Esguicho de latão de alta resistência |  | un |  | 0 | #REF! | #REF!
| 08.01.509 |  | Válvula globo |  | un |  | 0 | #REF! | #REF!
| 08.01.510 |  | Válvula de retenção |  | un |  | 0 | #REF! | #REF!
| 08.01.511 |  | Hidrante de passeio |  | un |  | 0 | #REF! | #REF!
| 08.01.512 |  | Hidrante de coluna |  | un |  | 0 | #REF! | #REF!
| 08.01.513 |  | Chave para conexão |  | un |  | 0 | #REF! | #REF!
| 08.01.514 |  | Roldana para mangueira |  | un |  | 0 | #REF! | #REF!
| 08.01.515 |  | Suporte para mangueira |  | un |  | 0 | #REF! | #REF!
| 08.01.516 |  | Abrigo para mangueira |  | un |  | 0 | #REF! | #REF!
| 08.01.517 |  | Extintor portátil
| 08.01.517.01 | SINAPI 72554U | Extintor de CO2 6kg |  | un |  | 0 | #REF! | #REF!
| 08.01.517.02 | SINAPI 73775/2U | Extintor de AP 10l |  | un |  | 0 | #REF! | #REF!
| 08.01.518 |  | Extintor de carreta
| 08.01.518.01 | 15.003.0001.S.CBR.RJ | Extintor de CO2 25Kg sobre rodas |  | un |  | 0 | #REF! | #REF!
| 08.01.519 |  | Bomba hidráulica com acionador | un |  |  | 0 | #REF! | #REF!
| 08.01.520 |  | Manômetro | un |  |  | 0 | #REF! | #REF!
| 08.01.521 |  | Tanque de pressão | un |  |  | 0 | #REF! | #REF!
| 08.01.522 |  | Pressóstato | un |  |  | 0 | #REF! | #REF!
| 08.01.523 |  | Chave de fluxo | un |  |  | 0 | #REF! | #REF!
| 08.01.524 |  | Carregador de ar | un |  |  | 0 | #REF! | #REF!
| 08.01.525 |  | Junta de expansão | un |  |  | 0 | #REF! | #REF!
| 08.01.600 |  | SITEMA DE PROTEÇÃO DE DESCARGAS ATMOSFÉRICAS (SPDA)
| 08.01.601 | SINAPI 72253 | Fornecimento e Instalação de cabo de cobre nu 35 mm². Ref.: TEL-5735 Termotécnica ou equivalentes técnicos. |  | m |  | 0 | #REF! | #REF!
| 08.01.602 | 18.004.0001.S.CBR.RJ | Fornecimento e Instalação de Barra Chata de Alumínio de 7/8"x1/8"x3m com furos, com acessórios para fixação. Ref.: TEL-771 Termotécnica ou equivalentes técnicos. |  | pç |  | 0 | #REF! | #REF!
| 08.01.603 | 18.004.0002.S.CBR.RJ | Fornecimento e Instalação de terminal aéreo em aço galvanizado a fogo, com base horizontal com 2 furos, h=600mm, com acessórios para fixação. Ref.: TEL-2056 Termotécnica ou equivalentes técnicos. |  | pç |  | 0 | #REF! | #REF!
| 08.01.604 | SINAPI 72262 | Fornecimento e Instalação de Terminal Tipo Compressão para cabo de #35mm² com um furo. Ref.: TEL-5135 Termotécnica ou equivalentes técnicos. |  | pç |  | 0 | #REF! | #REF!
| 09.00.000 | SERVIÇOS COMPLEMENTARES
| Código | Referência | Descrição | Quant. | Unidade | Custo Unitário | Custo Total | BDI | Preço Total
| 09.01.000 |  | ENSAIOS E TESTES
| 09.01.100 |  | Ensaios
| 09.01.101 |  | Ensaios de solos | un |  |  | 0 | #REF! | #REF!
| 09.01.102 |  | Ensaios de agregados | un |  |  | 0 | #REF! | #REF!
| 09.01.103 |  | Ensaios de concreto | un |  |  | 0 | #REF! | #REF!
| 09.01.104 |  | Ensaios de misturas asfálticas | un |  |  | 0 | #REF! | #REF!
| 09.01.105 |  | Ensaios de cimento | un |  |  | 0 | #REF! | #REF!
| 09.01.106 |  | Ensaios de materiais metálicos | un |  |  | 0 | #REF! | #REF!
| 09.01.107 |  | Ensaios de tubos cerâmicos vidrados | un |  |  | 0 | #REF! | #REF!
| 09.01.108 |  | Ensaios de tubos e calhas de concreto | un |  |  | 0 | #REF! | #REF!
| 09.01.109 |  | Ensaios de tijolos e blocos | un |  |  | 0 | #REF! | #REF!
| 09.01.110 |  | Ensaios de cal | un |  |  | 0 | #REF! | #REF!
| 09.01.111 |  | Ensaios de água | un |  |  | 0 | #REF! | #REF!
| 09.01.112 |  | Ensaios de pavimentação | un |  |  | 0 | #REF! | #REF!
| 09.01.200 |  | Testes
| 09.01.201 |  | Testes de máquinas e equipamentos | un |  |  | 0 | #REF! | #REF!
| 09.01.202 |  | Provas de carga em fundações | un |  |  | 0 | #REF! | #REF!
| 09.02.000 |  | LIMPEZA DE OBRAS |  |  |  | 0 | #REF! | #REF!
| 09.02.001 | SINAPI 9537 | Limpeza final de Obra |  | m² |  | 0 | #REF! | #REF!
| 09.03.000 |  | LIGAÇÕES DEFINITIVAS
| 09.03.100 |  | Água vb | vb |  |  | 0 | #REF! | #REF!
| 09.03.200 |  | Energia Elétrica | vb |  |  | 0 | #REF! | #REF!
| 09.03.300 |  | Gás | vb |  |  | 0 | #REF! | #REF!
| 09.03.400 |  | Telefone | vb |  |  | 0 | #REF! | #REF!
| 09.03.500 |  | Esgoto | vb |  |  | 0 | #REF! | #REF!
| 09.03.600 |  | Outras | vb |  |  | 0 | #REF! | #REF!
| 09.04.000 |  | COMO CONSTRUÍDO (“AS BUILT”) |  |  |  | 0 | #REF! | #REF!
| 09.04.001 | 01.001.0001.S.CBR.RJ | "AS BUILT" |  | m² |  | 0 | #REF! | #REF!
| 09.05.000 |  | REPROGRAFIA | vb |  |  | 0 | #REF! | #REF!
| 10.00.000 | SERVIÇOS AUXILIARES E ADMINISTRATIVOS
| Código | Referência | Descrição | Quant. | Unidade | Custo Unitário | Custo Total | BDI | Preço Total
| 10.01.000 |  | PESSOAL |  |  |  | 0 | #REF! | #REF!
| 10.01.100 |  | Mão-de-Obra
| 10.01.101 |  | Ajudante |  | mês |  | 0 | #REF! | #REF!
| 10.01.102 |  | Almoxarife |  | mês |  | 0 | #REF! | #REF!
| 10.01.103 |  | Apontador |  | mês |  | 0 | #REF! | #REF!
| 10.01.104 |  | Artesão |  | mês |  | 0 | #REF! | #REF!
| 10.01.105 |  | Carpinteiro |  | mês |  | 0 | #REF! | #REF!
| 10.01.106 |  | Contramestre |  | mês |  | 0 | #REF! | #REF!
| 10.01.107 |  | Eletricista |  | mês |  | 0 | #REF! | #REF!
| 10.01.108 |  | Encanador |  | mês |  | 0 | #REF! | #REF!
| 10.01.109 |  | Encarregado |  | mês |  | 0 | #REF! | #REF!
| 10.01.110 |  | Ferreiro |  | mês |  | 0 | #REF! | #REF!
| 10.01.111 | SINAPI 94295 | Mestre |  | mês |  | 0 | #REF! | #REF!
| 10.01.112 |  | Motorista |  | mês |  | 0 | #REF! | #REF!
| 10.01.113 |  | Operador de máquina |  | mês |  | 0 | #REF! | #REF!
| 10.01.114 |  | Pedreiro |  | mês |  | 0 | #REF! | #REF!
| 10.01.115 |  | Pintor |  | mês |  | 0 | #REF! | #REF!
| 10.01.116 |  | Servente |  | mês |  | 0 | #REF! | #REF!
| 10.01.200 |  | Administração
| 10.01.201 | SINAPI 93567 | Engenheiro e Arquiteto |  | mês |  | 0 | #REF! | #REF!
| 10.01.202 |  | Auxiliar técnico |  | mês |  | 0 | #REF! | #REF!
| 10.01.203 |  | Médico |  | mês |  | 0 | #REF! | #REF!
| 10.01.204 |  | Enfermeiro |  | mês |  | 0 | #REF! | #REF!
| 10.01.205 |  | Vigia |  | mês |  | 0 | #REF! | #REF!
| 10.01.206 |  | Capataz |  | mês |  | 0 | #REF! | #REF!
| 10.02.000 |  | MATERIAIS
| 10.02.100 |  | Materiais de Consumo
| 10.02.101 |  | de escritório |  | vb |  | 0 | #REF! | #REF!
| 10.02.102 |  | de pronto-socorro |  | vb |  | 0 | #REF! | #REF!
| 10.02.103 |  | de limpeza/higiene |  | vb |  | 0 | #REF! | #REF!
| 10.02.200 |  | Ferramentas |  | vb |  | 0 | #REF! | #REF!
| 10.03.000 |  | MÁQUINAS E EQUIPAMENTOS
| 10.03.100 |  | De Terraplenagem |  | vb |  | 0 | #REF! | #REF!
| 10.03.200 |  | De Transporte |  | vb |  | 0 | #REF! | #REF!
| 10.03.300 |  | De Construção Civil |  | vb |  | 0 | #REF! | #REF!
| 10.03.400 |  | De Pavimentação |  | vb |  | 0 | #REF! | #REF!
| 10.03.500 |  | De Topografia |  | vb |  | 0 | #REF! | #REF!
| 10.03.600 |  | De Segurança |  | vb |  | 0 | #REF! | #REF!
| 10.03.700 |  | Outros |  | vb |  | 0 | #REF! | #REF!
| 10.04.000 |  | TRANSPORTES
| 10.04.100 |  | Transporte de Pessoal |  | vb |  | 0 | #REF! | #REF!
| 10.04.200 |  | Transporte Interno |  | vb |  | 0 | #REF! | #REF!
| 10.04.300 |  | Transporte Externo |  | vb |  | 0 | #REF! | #REF!
| 10.04.400 |  | Fretes Especiais |  | vb |  | 0 | #REF! | #REF!
| 11.01.510 |  | Instalações mecânicas |  | vb |  | 0 | #REF! | #REF!
| 11.01.520 |  | Instalações de utilidades |  | vb |  | 0 | #REF! | #REF!
| 11.01.530 |  | Instalações de ar condicionado |  | vb |  | 0 | #REF! | #REF!
| 11.01.540 |  | Instalações de ventilação mecânica |  | vb |  | 0 | #REF! | #REF!
| 11.01.600 |  | Instalações de Prevenção e Combate a Incêndio |  | vb |  | 0 | #REF! | #REF!
[6 empty] | Total | #REF! | #REF! | #REF!
[6 empty] | CUSTO TOTAL DOS SERVIÇOS |  |  | #REF!
[6 empty] | BDI |  |  | #REF!
[5 empty] | PREÇO TOTAL DOS SERVIÇOS (CUSTO TOTAL + BDI) |  |  |  | #REF!
OBS: BASE DE DADOS SINAPI/PINI/DF JUL/2018 - SBC OUT/2018
#REF! | TÉCNICO RESPONSÁVEL: |  |  | CARIMBO |  | ASSINATURA DO COORDENADOR DA CBR |  | CARIMBO
#REF! | Arq. Diego Schmidt.
#REF!
#REF! | CAU/BR A38704-5
#REF!
#REF!
#REF!

## ARQ
UNB - UNIVERSIDADE DE BRASÍLIA
|  |  | UNIDADE VINCULADA AO SERVIÇO: |  | TEATRO HELENA BARCELOS
|  |  | Nº DA OS / OFB: |  | OS04
|  |  | NOME DO PROJETO: |  | ARQUITETÔNICO
|  |  | DATA: |  | 2021-11-12
|  |  | VERSÃO: |  | R02
PRAZO DE CONCLUSÃO OBRA:
02.02.000 |  | DEMOLIÇÃO
Código | Referência | Descrição | Comprimento em metros | Altura em metros | Descontos |  |  |  | Quant. Total | Unidade
02.01.400 |  | PROTEÇÕES E SINALIZAÇÃO | [6 empty] | 300 | m²
02.01.401 |  | Tapumes
02.01.401.01 | SINAPI 98459 | TAPUME COM TELHA METÁLICA. AF_05/2018 | 120 | 2.5 |  |  |  |  | 300
02.02.100 |  | DEMOLIÇÃO CONVENCIONAL
02.02.150.02 | SEOP.000328 | DEMOLIÇÃO DE PISO EM GRANITINA | [6 empty] | 87.81 | m
|  | SUBSOLO - Sanitário Feminino | [6 empty] | 4.88
|  | SUBSOLO - Sanitário Masculino | [6 empty] | 5.02
|  | TÉRREO - Sanitário Feminino | [6 empty] | 10.8
|  | TÉRREO - Sanitário Masculino | [6 empty] | 10.78
|  | TÉRREO - Sanitário Acessível | [6 empty] | 2.5
|  | TÉRREO - Sanitário Funcionários | [6 empty] | 4.55 |  | 120
|  | MEZANINO - Sanitário Feminino | [6 empty] | 5.38
|  | MEZANINO - Sanitário Masculino | [6 empty] | 5.43
|  | TÉRREO - Circulação (escada e hall) | [6 empty] | 14.86
|  | TÉRREO - Circulações | [6 empty] | 23.61
02.02.111.01 | SEOP.000094 | DEMOLIÇÃO DE CONTRAPISO | [6 empty] | 58.82 | m
|  | SUBSOLO - Sanitário Feminino | [6 empty] | 4.88
|  | SUBSOLO - Sanitário Masculino | [6 empty] | 5.02
|  | TÉRREO - Antecâmara | [6 empty] | 9.48
|  | TÉRREO - Sanitário Feminino | [6 empty] | 10.8
|  | TÉRREO - Sanitário Masculino | [6 empty] | 10.78
|  | TÉRREO - Sanitário Acessível | [6 empty] | 2.5
|  | TÉRREO - Sanitário Funcionários | [6 empty] | 4.55
|  | MEZANINO - Sanitário Feminino | [6 empty] | 5.38
|  | MEZANINO - Sanitário Masculino | [6 empty] | 5.43
02.02.140.01 | SBC 022061 | DEMOLIÇÃO DE ALVENARIA | [6 empty] | 68.7999 | m²
|  |  | Perímetro | Altura
|  | SUBSOLO - sanitário feminino | 0.2 | 2 |  |  |  |  | 0.4
|  | SUBSOLO - sanitário masculino | 0.9 | 2 |  |  |  |  | 1.8
|  | SUBSOLO - circulação/acervo iluminação | 1.35 | 2.43 |  |  |  |  | 3.2805
|  | SUBSOLO - plataforma elevatória | 3.38 | 2.43 |  |  |  |  | 8.2134
|  | SUBSOLO - acervo contrarregra | 1.68 | 2 |  |  |  |  | 3.36
|  | SUBSOLO - acervo cenografia | 8.12 | 2.43 |  |  |  |  | 19.7316
|  | SUBSOLO - porão/acervo | 1.6 | 2 |  |  |  |  | 3.2
|  | TÉRREO - sanitário funcionário | 0.25 | 2.46 |  |  |  |  | 0.615
|  | TÉRREO - sanitário acessível | 2.41 | 2.46 |  |  |  |  | 5.9286
|  | TÉRREO - circulação/rack | 4.06 | 2.46 |  |  |  |  | 9.9876
|  | TÉRREO - plataforma elevatória | 3.67 | 2.46 |  |  |  |  | 9.0282
|  | MEZANINO - sanitários/circulação | 0.45 | 2.1 |  |  |  |  | 0.945
|  | MEZANINO - cabine de luz | 1.1 | 2.1 |  |  |  |  | 2.31
| SINAPI 90440 | ABERTURA DE FURO EM LAJE PARA SHAFT | [6 empty] | 6 | un.
|  | TÉRREO - shaft circulação | [6 empty] | 1
|  | MEZANINO - shafts circulação | [6 empty] | 2
|  | MEZANINO - shafts casa de máquinas | [6 empty] | 2
|  | MEZANINO - shaft apoio PABX | [6 empty] | 1
| SEES.000178 | ABERTURA DE FURO EM ESTRUTURA METÁLICA | [6 empty] | 2 | un.
|  | MEZANINO - shafts plateia | [6 empty] | 2
02.02.300 |  | REMOÇÕES
02.02.320 |  | REMOÇÃO DE REDES HIDRÁULICAS, ELÉTRICAS E DE UTILIDADES
02.02.320.1 | SINAPI 97665 | REMOÇÃO DE LUMINÁRIAS, DE FORMA MANUAL, SEM REAPROVEITAMENTO. AF_12/2017 | [6 empty] | 105 | un.
|  | SUBSOLO | [6 empty] | 43
|  | TÉRREO: Forro palco-plateia | [6 empty] | 24
|  | TÉRREO: Paredes palco-plateia | [6 empty] | 11
|  | TÉRREO: Áreas adjacentes | [6 empty] | 15
|  | MEZANINO | [6 empty] | 12
02.02.340 |  | REMOÇÕES GERAIS
02.02.340.02 | SEOP.000193 | REMOÇÃO DE GUARDA-CORPO E CORRIMÃO | [6 empty] | 20.5 | m
|  | ESCADA SUBSOLO-TÉRREO | [6 empty] | 4.15
|  | ESCADA TÉRREO-MEZANINO | [6 empty] | 4.15
|  | ESCADA EXTERNA | [6 empty] | 12.2
02.02.340.04 | SINAPI 97644 | REMOÇÃO DE PORTAS, DE FORMA MANUAL, SEM REAPROVEITAMENTO. AF_12/2016 | [6 empty] | 27 | un.
|  | SUBSOLO | [6 empty] | 12
|  | TÉRREO | [6 empty] | 6
|  | MEZANINO | [6 empty] | 9
02.02.340.05 | SEOP.000100 | REMOÇÃO DE BANCADAS DE GRANITO | Comprimento | Largura | Quantidade |  |  |  | 6.613 | m²
|  | SUBSOLO - sanitários | 1.1 | 0.63 | 2 |  |  |  | 1.386
|  | SUBSOLO - apoio | 1.27 | 0.65 | 2 |  |  |  | 1.651
|  | TÉRREO - sanit. Masculino | 1.5 | 0.6 | 1 |  |  |  | 0.9
|  | TÉRREO - sanit. Feminino | 1.27 | 0.6 | 1 |  |  |  | 0.762
|  | TÉRREO - sanit. funcionários | 0.85 | 0.6 | 1 |  |  |  | 0.51
|  | MEZANINO - sanitários | 1.17 | 0.6 | 2 |  |  |  | 1.404
02.02.340.06 | SEES.000174 | REMOÇÃO DE DIVISÓRIA DE GRANITO/GRANILITE INCLUINDO PORTAS | Comprimento | Altura | Quantidade |  |  |  | 63.9 | m²
|  | SUBSOLO - sanitários | 2.17 | 1.8 | 2 |  |  |  | 7.812
|  | SUBSOLO - sanitários | 1.2 | 1.8 | 2 |  |  |  | 4.32
|  | SUBSOLO - apoio | 0.65 | 1.8 | 8 |  |  |  | 9.36
|  | TÉRREO - sanitários | 2.35 | 1.8 | 2 |  |  |  | 8.46
|  | TÉRREO - sanitários | 1.74 | 1.8 | 1 |  |  |  | 3.132
|  | TÉRREO - sanitários | 1.27 | 1.8 | 3 |  |  |  | 6.858
|  | TÉRREO - sanitários | 1.62 | 1.8 | 1 |  |  |  | 2.916
|  | TÉRREO - sanitários | 0.6 | 1.8 | 2 |  |  |  | 2.16
|  | TÉRREO - sanitário func. | 2.25 | 1.8 | 1 |  |  |  | 4.05
|  | TÉRREO - sanitário func. | 1.2 | 1.8 | 1 |  |  |  | 2.16
|  | MEZANINO - sanitários | 2.32 | 1.8 | 2 |  |  |  | 8.352
|  | MEZANINO - sanitários | 1.2 | 1.8 | 2 |  |  |  | 4.32
02.02.340.07 | SINAPI 97663 | REMOÇÃO DE LOUÇAS, DE FORMA MANUAL, SEM REAPROVEITAMENTO | [6 empty] | 16 | un.
|  | SUBSOLO | [6 empty] | 2
|  | TÉRREO | [6 empty] | 12
|  | MEZANINO | [6 empty] | 2
02.02.340.08 | SINAPI 97666 | REMOÇÃO DE METAIS SANITÁRIOS, DE FORMA MANUAL, SEM REAPROVEITAMENTO. | [6 empty] | 30 | un.
|  | SUBSOLO | [6 empty] | 8
|  | TÉRREO | [6 empty] | 16
|  | MEZANINO | [6 empty] | 6
| SEES.000175 | REMOÇÃO DE CHUVEIROS ELÉTRICOS | [6 empty] | 5 | un.
|  | SUBSOLO | [6 empty] | 2
|  | TÉRREO | [6 empty] | 1
|  | MEZANINO | [6 empty] | 2
|  | REMOÇÃO DE FORRO DE GESSO | [6 empty] | 38.57 | m²
|  | SUBSOLO - Sanitário Feminino | [6 empty] | 4.88
|  | SUBSOLO - Sanitário Masculino | [6 empty] | 5.02
|  | TÉRREO - Sanitário Feminino | [6 empty] | 10.8
|  | TÉRREO - Sanitário Masculino | [6 empty] | 10.78
|  | TÉRREO - Sanitário Acessível | [6 empty] | 2.54
|  | TÉRREO - Sanitário Funcionários | [6 empty] | 4.55
|  | REMOÇÃO DE REVESTIMENTO DE PAREDE EM FÓRMICA | [6 empty] | 167.9895 | m²
|  |  | Perímetro | Altura | Desconto vãos
|  | SUBSOLO - sanitário masculino | 9.13 | 2.4 | 1.4 |  |  |  | 20.512
|  | SUBSOLO - sanitário feminino | 9 | 2.4 | 1.4 |  |  |  | 20.2
|  | TÉRREO - sanitário funcionários | 8.7 | 2.45 | 1.26 |  |  |  | 20.055
|  | TÉRREO - sanitário acessível | 7.09 | 2.45 | 1.26 |  |  |  | 16.1105
|  | TÉRREO - sanitário feminino | 14.13 | 2.45 | 1.8 |  |  |  | 32.8185
|  | TÉRREO - sanitário masculino | 8.93 | 2.45 | 1.8 |  |  |  | 20.0785
|  | MEZANINO - sanitário feminino | 9.44 | 2.5 | 1.78 |  |  |  | 21.82
|  | MEZANINO - sanitário masculino | 7.27 | 2.5 | 1.78 |  |  |  | 16.395
|  | REMOÇÃO DE CAMADA DE REVESTIMENTO - EMBOÇO/REBOCO | [6 empty] | 18.843 | m²
|  |  | Perímetro | Altura
|  | SUBSOLO - sanitário masculino | 7.53 | 0.3 |  |  |  |  | 2.259
|  | SUBSOLO - sanitário feminino | 8.1 | 0.3 |  |  |  |  | 2.43
|  | TÉRREO - sanitário funcionários | 7.85 | 0.3 |  |  |  |  | 2.355
|  | TÉRREO - sanitário acessível | 3.25 | 0.3 |  |  |  |  | 0.975
|  | TÉRREO - sanitário feminino | 13.23 | 0.3 |  |  |  |  | 3.969
|  | TÉRREO - sanitário masculino | 7.9 | 0.3 |  |  |  |  | 2.37
|  | MEZANINO - sanitário feminino | 8.53 | 0.3 |  |  |  |  | 2.559
|  | MEZANINO - sanitário masculino | 6.42 | 0.3 |  |  |  |  | 1.926
|  | REMOÇÃO DO PISO DE MADEIRA DO PALCO - SERÁ REAPROVEITADO PARA CONFECÇÃO DAS QUARTELADAS | [6 empty] | 91 | m²
|  | TÉRREO - palco | [6 empty] | 91
|  | REMOÇÃO DE PINTURA | [6 empty] | 553.18 | m²
|  | SUBSOLO - paredes com infiltrações | [6 empty] | 553.18
|  | REMOÇÃO DE EQUIPAMENTOS MECÂNICOS | [6 empty] | 1 | un
|  | SUBSOLO - equipamentos de elevação do palco | [6 empty] | 1
|  | REMOÇÃO DE GRADE DE FERRO | [6 empty] | 1 | un
|  | ÁREA EXTERNA - espaço das condensadoras | [6 empty] | 1
06.10.101 | SINAPI 91840 | ESCAVAÇÃO MANUAL DE VALA COM PROFUNDIDADE MENOR OU IGUAL A 1,30 M. AF_02/2021 | [6 empty] | 18.9 | m³
|  |  | Área | Profundidade
|  | SUBSOLO - retirada de terra para colocação das condensadoras | 31,5 | 0.6 |  |  |  |  | 18.9
04.01.000 |  | ARQUITETURA
Código | Referência | Descrição | Comprimento em metros | Altura em metros | Descontos | Acréscimos |  |  | Quant. Total | Unidade
04.01.100 |  | PAREDES
04.01.102.01 | SINAPI 87523 | BLOCOS CERÂMICOS FURADOS NA HORIZONTAL 9X14X19 CM, ESPESSURA DE 9 CM | [6 empty] | 14.975 | m²
|  |  | Perímetro | Altura | Desconto Vãos | Multiplicador
|  | SUBSOLO - sanitário masculino | 0.7 | 2 |  |  |  |  | 1.4
|  | SUBSOLO - acervo iluminação | 0.75 | 2.43 |  |  |  |  | 1.8225
|  | SUBSOLO - acervo figurinos | 0.8 | 2 |  |  |  |  | 1.6
|  | TÉRREO - sanitário acessível | 3.55 | 2.45 | 1.8 | 1 |  |  | 6.8975
|  | MEZANINO - fechamento de portas | 1.55 | 2.1 |  |  |  |  | 3.255
04.01.121.02 | PARE.000073 | PAREDE COM PLACAS DE GESSO ACARTONADO (DRYWALL), PARA USO INTERNO, COM DUAS FACES SIMPLES E ESTRUTURA METÁLICA COM GUIAS SIMPLES, COM VÃOS E=12CM - CHAPA STANDART | [6 empty] | 32.8109 | m²
|  |  | Perímetro | Altura | Desconto Vãos | Multiplicador
|  | SUBSOLO - parede entre camarins | 2.2 | 2 |  |  |  |  | 4.4
|  | SUBSOLO - porta camarim masculino | 0.7 | 2 |  |  |  |  | 1.4
|  | SUBSOLO - porão | 12.71 | 2 |  |  |  |  | 25.42
|  | SUBSOLO - plataforma elevatória | 0.27 | 2.43 |  |  |  |  | 0.6561
|  | TÉRREO - plataforma elevatória | 0.38 | 2.46 |  |  |  |  | 0.9348
04.01.121.07 | SINAPI 96371 | PAREDE COM PLACAS DE GESSO ACARTONADO (DRYWALL), PARA USO INTERNO, COM UMA FACE SIMPLES E ESTRUTURA METÁLICA COM GUIAS SIMPLES, E=10CM - CHAPA STANDART | [6 empty] | 28.277
|  |  | Perímetro | Altura | Desconto Vãos | Multiplicador
|  | SUBSOLO - plataforma elevatória | 2.15 | 2.43 |  |  |  |  | 5.2245
|  | SUBSOLO - shaft camarim masculino | 1.1 | 2.43 |  |  |  |  | 2.673
|  | TÉRREO - plataforma elevatória | 2.27 | 2.46 |  |  |  |  | 5.5842
|  | TÉRREO - shaft circulação | 1.38 | 2.46 |  |  |  |  | 3.3948
|  | MEZANINO - shaft circulação | 0.8 | 2.45 |  |  |  |  | 1.96
|  | MEZANINO - shaft circulação | 0.89 | 2.45 |  |  |  |  | 2.1805
|  | MEZANINO - shafts plateia | 2.2 | 3.3 |  |  |  |  | 7.26
| PARE.000050 | PAREDE COM PLACAS DE GESSO ACARTONADO (DRYWALL), PARA USO INTERNO, COM DUAS FACES SIMPLES E ESTRUTURA METÁLICA COM GUIAS SIMPLES, E=10CM - CHAPA RESISTENTE A FOGO | [6 empty] | 19.371 | m²
|  |  | Perímetro | Altura | Desconto Vãos | Multiplicador
|  | MEZANINO - fechamento acima da parede casa de máquinas | 10.8 | 1.1 |  |  |  |  | 11.88
|  | MEZANINO - shaft casa de máquinas | 1.2 | 3.3 |  |  |  |  | 3.96
|  | MEZANINO - shaft casa de máquinas | 1.07 | 3.3 |  |  |  |  | 3.531
|  | PAREDE COM PLACAS DE GESSO ACARTONADO (DRYWALL), PARA USO INTERNO, COM DUAS FACES SIMPLES E ESTRUTURA METÁLICA COM GUIAS SIMPLES, E=10CM - CHAPA RESISTENTE A FOGO, E CAMADA DE ISOLAMENTO ACÚSTICO EM LA DE ROCHA, DENSIDADE = 32 KG/M3, E=*50* MM | [6 empty] | 18.645 | m²
|  |  | Perímetro | Altura | Desconto Vãos | Multiplicador
|  | MEZANINO - fechamento acima da parede de concreto | 16.95 | 1.1 |  |  |  |  | 18.645
| PARE.000035 | PAREDE COM PLACAS DE GESSO ACARTONADO (DRYWALL), PARA USO INTERNO, COM DUAS FACES SIMPLES E ESTRUTURA METÁLICA COM GUIAS SIMPLES, COM VÃOS E=15CM - CHAPA RESISTENTE A FOGO | [6 empty] | 24.016 | m²
|  |  | Perímetro | Altura | Desconto Vãos | Multiplicador
|  | SUBSOLO - circulação | 0.55 | 2 |  |  |  |  | 1.1
|  | SUBSOLO - circulação oficinas | 0.5 | 2 |  |  |  |  | 1
|  | TÉRREO - rack | 4.8 | 2.46 | 2.52 | 1 |  |  | 9.288
|  | TÉRREO - circulação | 0.7 | 2.46 |  |  |  |  | 1.722
|  | TÉRREO - circulação oficinas | 1.8 | 2 |  |  |  |  | 3.6
|  | MEZANINO - circulação | 2.33 | 2.6 | 3.36 | 1 |  |  | 2.698
|  | MEZANINO - casa de máquinas | 2.16 | 3.3 | 2.52 | 1 |  |  | 4.608
04.01.124 |  | ENCUNHAMENTO, VERGAS E CONTRAVERGAS
04.01.124.03 | SINAPI 93188 | VERGA MOLDADA IN LOCO EM CONCRETO PARA PORTAS COM ATÉ 1,5 M DE VÃO | [6 empty] | 11.11 | m
|  |  | Comprimento | Portas
|  | SUBSOLO - sanitário masculino | 1.3 | 1 |  |  |  |  | 1.3
|  | SUBSOLO - plataforma elevatória | 1.49 | 1 |  |  |  |  | 1.49
|  | TÉRREO - sanitário acessível | 1.3 | 1 |  |  |  |  | 1.3
|  | TÉRREO - sanitário funcionários | 1.25 | 1 |  |  |  |  | 1.25
|  | TÉRREO - rack | 1.68 | 1 |  |  |  |  | 1.68
|  | TÉRREO - plataforma elevatória | 1.49 | 1 |  |  |  |  | 1.49
|  | MEZANINO - cabine de luz | 1.3 | 2 |  |  |  |  | 2.6
04.01.124.09 | SINAPI 93200 | FIXAÇÃO (ENCUNHAMENTO) DE ALVENARIA DE VEDAÇÃO COM ARGAMASSA APLICADA COM BISNAGA | [6 empty] | 7.35 | m
|  | SUBSOLO - sanitário masculino | [6 empty] | 0.7
|  | SUBSOLO - acervo iluminação | [6 empty] | 0.75
|  | SUBSOLO - acervo figurinos | [6 empty] | 0.8
|  | TÉRREO - sanitário acessível | [6 empty] | 3.55
|  | MEZANINO - fechamento de portas | [6 empty] | 1.55
04.01.120.01 | SINAPI 102253 | DIVISORIA SANITÁRIA, TIPO CABINE, EM GRANITO CINZA ANDORINHA POLIDO, ESP = 3CM | [6 empty] | 19.266 | m²
|  | Local | Código | Perímetro (m) | Altura (m) | Unidades |  |  | m² | m²
|  | TÉRREO - sanitário funcionários | DG01 | 1.3 | 1.9 | 1 |  |  | 2.47 | m²
|  | TÉRREO - sanitário feminino | DG01 | 1.3 | 1.9 | 1 |  |  | 2.47 | m²
|  | TÉRREO - sanitário feminino | DG02 | 1.27 | 1.9 | 1 |  |  | 2.413 | m²
|  | TÉRREO - sanitário feminino | DG03 | 0.2 | 1.9 | 1 |  |  | 0.38 | m²
|  | TÉRREO - sanitário masculino | DG01 | 1.3 | 1.9 | 1 |  |  | 2.47 | m²
|  | TÉRREO - sanitário masculino | DG02 | 1.27 | 1.9 | 1 |  |  | 2.413 | m²
|  | TÉRREO - sanitário masculino | DG03 | 0.2 | 1.9 | 1 |  |  | 0.38 | m²
|  | MEZANINO - sanitário feminino | DG04 | 1.5 | 1.9 | 1 |  |  | 2.85 | m²
|  | MEZANINO - sanitário feminino | DG05 | 0.15 | 1.9 | 1 |  |  | 0.285 | m²
|  | MEZANINO - sanitário masculino | DG04 | 1.5 | 1.9 | 1 |  |  | 2.85 | m²
|  | MEZANINO - sanitário masculino | DG05 | 0.15 | 1.9 | 1 |  |  | 0.285 | m²
04.01.500 |  | REVESTIMENTOS
04.01.510 |  | REVESTIMENTOS DE PISO
04.01.515.01 | SINAPI 98671 | DE GRANITO | [7 empty] | m²
04.01.515.02 |  | PISO EM GRANITO CINZA ANDORINHA, MODULAÇÃO 40X40 CM / APICOADO ÁREAS MOLHADAS | [6 empty] | 58.82 | m²
|  | SUBSOLO - Sanitário Feminino | [6 empty] | 4.88
|  | SUBSOLO - Sanitário Masculino | [6 empty] | 5.02
|  | TÉRREO - Antecâmara | [6 empty] | 9.48
|  | TÉRREO - Sanitário Feminino | [6 empty] | 10.8
|  | TÉRREO - Sanitário Masculino | [6 empty] | 10.78
|  | TÉRREO - Sanitário Acessível | [6 empty] | 2.5
|  | TÉRREO - Sanitário Funcionários | [6 empty] | 4.55
|  | MEZANINO - Sanitário Feminino | [6 empty] | 5.38
|  | MEZANINO - Sanitário Masculino | [6 empty] | 5.43
|  | CIMENTÍCIOS | [7 empty] | m²
| PISO.000147 | REVESTIMENTO DE CIMENTO QUEIMADO TECNOLÓGICO MONOLÍTICO POLIMÉRICO APLICADO SOBRE PISO GRANITINA EXISTENTE | [6 empty] | 36.4 | m²
|  | SUBSOLO - Camarin Feminino | [6 empty] | 20.75
|  | SUBSOLO - Camarin Masculino | [6 empty] | 15.65
04.01.516 |  | DE GRANILITE | [7 empty] | m²
| SINAPI 101752 | RENOVAÇÃO PISO GRANITINA EXISTENTE | [6 empty] | 38.47 | m²
|  | TÉRREO - Circulação (escada e hall) | [6 empty] | 14.86
|  | TÉRREO - Circulações | [6 empty] | 23.61
04.01.528.01 | SINAPI 87630 | CONTRAPISO EM ARGAMASSA TRAÇO 1:4 (CIMENTO E AREIA), PREPARO MECÂNICO COM BETONEIRA 400 L, APLICADO EM ÁREAS SECAS SOBRE LAJE, ADERIDO, ESPESSURA 3CM | [6 empty] | 58.82 | m²
|  | SUBSOLO - Sanitário Feminino | [6 empty] | 4.88
|  | SUBSOLO - Sanitário Masculino | [6 empty] | 5.02
|  | TÉRREO - Antecâmara | [6 empty] | 9.48
|  | TÉRREO - Sanitário Feminino | [6 empty] | 10.8
|  | TÉRREO - Sanitário Masculino | [6 empty] | 10.78
|  | TÉRREO - Sanitário Acessível | [6 empty] | 2.5
|  | TÉRREO - Sanitário Funcionários | [6 empty] | 4.55
|  | MEZANINO - Sanitário Feminino | [6 empty] | 5.38
|  | MEZANINO - Sanitário Masculino | [6 empty] | 5.43
|  | DEMAIS TIPOS | [7 empty] | m²
| PISO.000165 | MÃO DE OBRA PARA EXECUÇÃO DO PISO DE MADEIRA DO PALCO. REAPROVEITAMENTO DO PISO DE MADEIRA EXISTENTE PARA CONFECÇÃO DE QUARTELADAS. | [6 empty] | 91 | m²
|  | TÉRREO - palco | [6 empty] | 91
| PISO.000157 | PISO EM MADEIRA MAÇARANDUBA SIMILAR AO PISO EXISTENTE NO PALCO PARA COMPLEMENTAR AS QUARTELADAS. | [6 empty] | 23 | m²
|  | TÉRREO - palco (25% da área) | [6 empty] | 23
| PISO.000149 | PLACAS DE PISO PLURIGOMA 50x50cm - LINHA GOMAPLAC FIXÁVEL COM ADESIVO G15 superfície pastilhada | [6 empty] | 77.84 | m²
|  | TÉRREO - Degraus plateia | [6 empty] | 49.88
|  | MEZANINO - Degraus plateia | [6 empty] | 27.96
|  | PISO ELEVADO 60X60CM, COM LAMINADO MELAMÍNICO TEXTURIZADO, COR CINZA POLAR PP-45, DA PERSTORP COM ACABAMENTO BISOTADO. | [6 empty] | 8.85 | m²
|  | MEZANINO - cabine de luz e apoio | [6 empty] | 8.85
|  | REVESTIMENTO DA ESCADA EXTERNA EM CHAPA METÁLICA XADREZ EM ALUMÍNIO | [6 empty] | 10.0225 | m²
Quantidade
|  | Degraus 1,25x0,28 | 1.25 | 0.28 | 14 |  |  |  | 4.9
|  | Patamar | 1.25 | 1.25 | 1 |  |  |  | 1.5625
|  | Espelhos | 1.25 | 0.178 | 16 |  |  |  | 3.56
04.01.531 |  | PISO TÁTIL
| SBC 202104 | FORNECIMENTO E INSTALAÇÃO DE PISO TÁTIL FRISADO EM INOX 25CM (36 alertas) (ALERTA) PARA ÁREA INTERNA, FIXAÇÃO COM PARAFUSO E BUCHA | [6 empty] | 138.84 | m²
|  |  | local | peças inteiras com 36 alertas | área da peça |  |  |  | área
|  | SUBSOLO - Circulações | hall | 7 | 0.78 |  |  |  | 5.46
|  | TÉRREO - Circulações | hall | 10 | 0.78 |  |  |  | 7.8
|  | TÉRREO - Plateia | degraus | 64 | 0.78 |  |  |  | 49.92
|  | MEZANINO - Circulações | hall | 3 | 0.78 |  |  |  | 2.34
|  | MEZANINO - Circulações | rampas | 50 | 0.78 |  |  |  | 39
|  | MEZANINO - Circulações | desníveis | 12 | 0.78 |  |  |  | 9.36
|  | MEZANINO - Plateia | degraus | 32 | 0.78 |  |  |  | 24.96
| SBC 202104 | FORNECIMENTO E INSTALAÇÃO DE PISO TÁTIL FRISADO EM INOX 25CM (36 alertas) (ALERTA) PARA ÁREA EXTERNA, FIXAÇÃO COM PARAFUSO E BUCHA | [6 empty] | 12.48 | m²
|  |  | local | peças inteiras com 36 alertas | área da peça |  |  |  | área
|  | MEZANINO - Escada de acesso | escada | 16 | 0.78 |  |  |  | 12.48
04.01.532 |  | ADESIVOS
04.01.532.02 | SEES.000121 | SINALIZAÇÃO COM PICTOGRAMA ADESIVO DE PISO 120 X 80 CM, PARA ÁREA DE CADEIRANTE (INTERNO OU EXTERNO EM VINIL ESPECIAL CERTIFICADO ISO 9001). | [6 empty] | 4 | un.
|  | TÉRREO - plateia | [6 empty] | 4
| FOMA.000017 | PELÍCULA ADESIVA JATEADA DE CONTROLE VISUAL PARA VIDROS | [6 empty] | 0.696 | m²
[7 empty] | largura | altura
|  | MEZANINO - divisória vidro |  |  |  |  | 2.32 | 0.3 | 0.696
04.01.530 |  | REVESTIMENTOS DE PAREDES
04.01.531 |  | CHAPISCO
04.01.531.02 | SINAPI 87878 | FORNECIMENTO E APLICAÇÃO DE CHAPISCO EM PAREDES INTERNAS | [6 empty] | 30.7276 | m²
|  |  | Perímetro | Altura | Desconto Vãos | Multiplicador
|  | SUBSOLO - sanitário masculino | 0.7 | 2 |  | 2 |  |  | 2.8
|  | SUBSOLO - acervo iluminação | 0.91 | 2.43 |  | 2 |  |  | 4.4226
|  | SUBSOLO - acervo figurinos | 0.8 | 2 |  | 2 |  |  | 3.2
|  | TÉRREO - sanitário acessível | 3.55 | 2.45 | 1.8 | 2 |  |  | 13.795
|  | MEZANINO - fechamento de portas | 1.55 | 2.1 |  | 2 |  |  | 6.51
04.01.532 |  | EMBOÇO
04.01.532.01 | SINAPI 87777 | FORNECIMENTO E APLICAÇÃO DE EMBOÇO EM ARGAMASSA PARA PAREDES INTERNAS QUE RECEBERÃO PINTURA COMO ACABAMENTO FINAL | [6 empty] | 22.4301 | m²
|  |  | Perímetro | Altura | Desconto Vãos | Multiplicador
|  | SUBSOLO - camarim feminino | 0.7 | 2 |  | 1 |  |  | 1.4
|  | SUBSOLO - acervo iluminação | 0.91 | 2.43 |  | 2 |  |  | 4.4226
|  | SUBSOLO - acervo figurinos | 0.8 | 2 |  | 2 |  |  | 3.2
|  | TÉRREO - sanitário acessível | 3.55 | 2.45 | 1.8 | 1 |  |  | 6.8975
|  | MEZANINO - fechamento de portas | 1.55 | 2.1 |  | 2 |  |  | 6.51
04.01.532.02 | SINAPI 87532 | FORNECIMENTO E APLICAÇÃO DE EMBOÇO EM ARGAMASSA PARA PAREDES INTERNAS QUE RECEBERÃO CERÂMICA COMO ACABAMENTO FINAL | [6 empty] | 26.4055 | m²
|  |  | Perímetro | Altura | Desconto Vãos | Multiplicador
|  | SUBSOLO - sanitário masculino | 0.7 | 2 |  | 1 |  |  | 1.4
|  | SUBSOLO - sanitário masculino | 7.53 | 0.3 |  |  |  |  | 2.259
|  | SUBSOLO - sanitário feminino | 8.1 | 0.3 |  |  |  |  | 2.43
|  | TÉRREO - sanitário funcionários | 7.85 | 0.3 |  |  |  |  | 2.355
|  | TÉRREO - sanitário acessível | 3.25 | 0.3 |  |  |  |  | 0.975
|  | TÉRREO - sanitários acessível | 3.25 | 2.45 | 1.8 | 1 |  |  | 6.1625
|  | TÉRREO - sanitário feminino | 13.23 | 0.3 |  |  |  |  | 3.969
|  | TÉRREO - sanitário masculino | 7.9 | 0.3 |  |  |  |  | 2.37
|  | MEZANINO - sanitário feminino | 8.53 | 0.3 |  |  |  |  | 2.559
|  | MEZANINO - sanitário masculino | 6.42 | 0.3 |  |  |  |  | 1.926
04.01.534 |  | CERÂMICOS
04.01.534.01 | SINAPI 87265 | REVESTIMENTO CERÂMICO PARA PAREDES INTERNAS COM PLACAS TIPO ESMALTADA EXTRA DE DIMENSÕES 20X20 CM | [6 empty] | 122.088 | m²
|  |  | Perímetro | Altura | Desconto vãos |  |  |  |  | m²
|  | SUBSOLO - sanitário masculino | 9.13 | 2 | 1.8 |  |  |  | 16.46 | m²
|  | SUBSOLO - sanitário feminino | 9 | 2 | 1.8 |  |  |  | 16.2 | m²
|  | TÉRREO - sanitário funcionários | 7.86 | 1.8 |  |  |  |  | 14.148 | m²
|  | TÉRREO - sanitário acessível | 6.5 | 2 | 1.8 |  |  |  | 11.2 | m²
|  | TÉRREO - sanitário feminino | 13 | 1.8 |  |  |  |  | 23.4 | m²
|  | TÉRREO - sanitário masculino | 7.9 | 1.8 |  |  |  |  | 14.22 | m²
|  | MEZANINO - sanitário feminino | 8.6 | 1.8 |  |  |  |  | 15.48 | m²
|  | MEZANINO - sanitário masculino | 6.1 | 1.8 |  |  |  |  | 10.98 | m²
04.01.548 |  | MATERIAIS METÁLICOS
04.01.548.01 | PISO.000167 | PERFIL U EM ALUMÍNIO NATURAL 2X 2 CM PARA ACABAMENTO ENTRE CERÂMICA E PINTURA | [6 empty] | 43.46 | m
|  | TÉRREO - sanitário funcionários | [6 empty] | 7.86
|  | TÉRREO - sanitário feminino | [6 empty] | 13
|  | TÉRREO - sanitário masculino | [6 empty] | 7.9
|  | MEZANINO - sanitário feminino | [6 empty] | 8.6
|  | MEZANINO - sanitário masculino | [6 empty] | 6.1
04.01.700 |  | ACABAMENTOS E ARREMATES
04.01.701 |  | RODAPÉS
04.01.701.01 | SINAPI 98685 | RODAPÉ EM GRANITO CINZA ANDORINHA POLIDO NAS FACES APARENTES, COM ALTURA DE 10 CM E 1,5 CM DE ESPESSURA COM CANTO RETO | [6 empty] | 76.36 | m
|  | SUBSOLO - Sanitário Feminino | [6 empty] | 8.1
|  | SUBSOLO - Sanitário Masculino | [6 empty] | 8.21
|  | TÉRREO - Antecâmara | [6 empty] | 3.18
|  | TÉRREO - Sanitário Feminino | [6 empty] | 13.23
|  | TÉRREO - Sanitário Masculino | [6 empty] | 13.18
|  | TÉRREO - Sanitário Acessível | [6 empty] | 5.6
|  | TÉRREO - Sanitário Funcionários | [6 empty] | 7.8
|  | MEZANINO - Sanitário Feminino | [6 empty] | 8.53
|  | MEZANINO - Sanitário Masculino | [6 empty] | 8.53
| PISO.000132 | RODAPÉ EM POLIESTIRENO, ALTURA 7 CM E = *1,5* CM | [6 empty] | 55.75 | m
|  | SUBSOLO - Camarim Feminino | [6 empty] | 22.96
|  | SUBSOLO - Camarim Masculino | [6 empty] | 17.71
|  | MEZANINO - Cabine Som/Luz | [6 empty] | 8.05
|  | MEZANINO - Apoio | [6 empty] | 7.03
|  | RODAPÉ EM GRANITINA, ALTURA 10 CM | [6 empty] | 46.58 | m
|  | SUBSOLO - Circulação (hall da escada) | [6 empty] | 1
|  | TÉRREO - Circulação (hall da escada) | [6 empty] | 3.8
|  | TÉRREO - Circulações | [6 empty] | 29.28
|  | TÉRREO - Rack | [6 empty] | 10.35
|  | MEZANINO - Circulação (hall da escada) | [6 empty] | 2.15
04.01.702 |  | SOLEIRAS
04.01.702.01 | SINAPI 98689 | SOLEIRA EM GRANITO, LARGURA 15 CM, ESPESSURA 2,0 CM. POLIDO | [6 empty] | 13.8 | m
|  | SUBSOLO - sanitário feminino | [6 empty] | 0.9
|  | SUBSOLO - sanitário masculino | [6 empty] | 0.9
|  | SUBSOLO - circulação | [6 empty] | 1.72
|  | TÉRREO - sanitários | [6 empty] | 3.6
|  | TÉRREO - rack | [6 empty] | 1.33
|  | TÉRREO - circulação | [6 empty] | 1.72
|  | MEZANINO - apoio | [6 empty] | 0.9
|  | MEZANINO - circulação | [6 empty] | 0.91
|  | MEZANINO - sanitários | [6 empty] | 1.82
| PISO.000158 | SOLEIRA EM GRANITO, LARGURA 12 CM, ESPESSURA 2,0 CM. POLIDO | [6 empty] | 8.72 | m
|  | SUBSOLO - Camarim Masculino | [6 empty] | 0.9
|  | SUBSOLO - plataforma elevatória | [6 empty] | 1.09
|  | TÉRREO - antecâmara | [6 empty] | 5.64
|  | TÉRREO - plataforma elevatória | [6 empty] | 1.09
| PISO.000161 | SOLEIRA EM GRANITO, LARGURA 19 CM, ESPESSURA 2,0 CM. POLIDO | [6 empty] | 1.72 | m
|  | MEZANINO - circulação | [6 empty] | 1.72
| PISO.000162 | SOLEIRA EM GRANITO, LARGURA 20 CM, ESPESSURA 2,0 CM. POLIDO | [6 empty] | 2.77 | m
|  | SUBSOLO - camarim feminino | [6 empty] | 0.93
|  | TÉRREO - circulação | [6 empty] | 0.88
|  | MEZANINO - cabine luz/som | [6 empty] | 0.96
| PISO.000163 | SOLEIRA EM GRANITO, LARGURA 22 CM, ESPESSURA 2,0 CM. POLIDO | [6 empty] | 0.89 | m
|  | MEZANINO - circulação | [6 empty] | 0.89
| PISO.000164 | SOLEIRA EM GRANITO, LARGURA 31 CM, ESPESSURA 2,0 CM. POLIDO | [6 empty] | 1.6 | m
|  | SUBSOLO - porão | [6 empty] | 1.6
| SBC 120035 | SOLEIRA EM CANTONEIRA DE PVC, COR PRETA | [6 empty] | 77.53 | m
|  | TÉRREO - patamares plateia | [6 empty] | 49.05
|  | MEZANINO - patamares plateia | [6 empty] | 28.48
04.01.550 |  | REVESTIMENTOS DE FORRO
04.01.554 |  | GESSO AUTOPORTANTE ACARTONADO
04.01.554.01 | COBE.000060 | FORRO EM DRYWALL, PARA AMBIENTES COMERCIAIS, INCLUSIVE ESTRUTURA DE FIXAÇÃO. LÁTEX, CHAPA RU - COR BRANCO NEVE. | [6 empty] | 48.2 | m²
|  | SUBSOLO - Sanitário Feminino | [6 empty] | 4.88
|  | SUBSOLO - Sanitário Masculino | [6 empty] | 5.02
|  | TÉRREO - Sanitário Feminino | [6 empty] | 10.48
|  | TÉRREO - Sanitário Masculino | [6 empty] | 10.36
|  | TÉRREO - Sanitário Acessível | [6 empty] | 2.5
|  | TÉRREO - Sanitário Funcionários | [6 empty] | 4.15
|  | MEZANINO - Sanitário Feminino | [6 empty] | 5.38
|  | MEZANINO - Sanitário Masculino | [6 empty] | 5.43
| COBE.000076 | FORRO EM DRYWALL, PARA AMBIENTES COMERCIAIS, INCLUSIVE ESTRUTURA DE FIXAÇÃO. LÁTEX, CHAPA RF - COR BRANCO NEVE. | [6 empty] | 55.6 | m²
|  | TÉRREO - Circulação | [6 empty] | 21.38
|  | MEZANINO - Cabine luz/som | [6 empty] | 5.07
|  | MEZANINO - Apoio | [6 empty] | 3.7
|  | MEZANINO - Circulação | [6 empty] | 9.49
|  | MEZANINO - Casa de Máquinas | [6 empty] | 14.97
|  | MEZANINO - Hall entrada portas Casa de Máquinas | [6 empty] | 0.99
| COBE.000076 | FORRO EM DRYWALL, PARA AMBIENTES COMERCIAIS, INCLUSIVE ESTRUTURA DE FIXAÇÃO. LÁTEX, CHAPA RF - COR CINZA. | [6 empty] | 305.22 | m²
|  | MEZANINO - Forro geométrico teatro | [6 empty] | 295.62
|  | Caixas de gesso para fechar as laterais dos furos dos cabos de sustentação das varas | [6 empty] | 9.6
04.01.554.03 | COBE.000040 | FORNECIMENTO E INSTALAÇÃODE PERFIL TABICA FECHADA, LISA, FORMATO Z, EM ACO GALVANIZADO NATURAL, LARGURA TOTAL NA HORIZONTAL *40* MM, PARA ESTRUTURA FORRO DRYWALL | [6 empty] | 179.91 | m
|  | SUBSOLO - Sanitário Feminino | [6 empty] | 9
|  | SUBSOLO - Sanitário Masculino | [6 empty] | 9.13
|  | TÉRREO - Sanitário Feminino | [6 empty] | 13.62
|  | TÉRREO - Sanitário Masculino | [6 empty] | 13.57
|  | TÉRREO - Sanitário Acessível | [6 empty] | 6.5
|  | TÉRREO - Sanitário Funcionários | [6 empty] | 8.19
|  | TÉRREO - Circulações | [6 empty] | 37.46
|  | MEZANINO - Sanitário Feminino | [6 empty] | 9.44
|  | MEZANINO - Sanitário Masculino | [6 empty] | 9.42
|  | MEZANINO - Cabine luz/som | [6 empty] | 9.96
|  | MEZANINO - Apoio | [6 empty] | 7.99
|  | MEZANINO - Circulação | [6 empty] | 23.03
|  | MEZANINO - Casa de Máquinas | [6 empty] | 18.16
|  | MEZANINO - Hall entrada portas Casa de Máquinas | [6 empty] | 4.44
04.01.560 |  | PINTURAS
04.01.561 |  | MASSA CORRIDA
04.01.561.02 | SINAPI 88497 | APLICAÇÃO E LIXAMENTO DE MASSA LÁTEX EM PAREDES, DUAS DEMÃOS - PAREDES NOVAS EM ALVENARIA | [6 empty] | 22.4301 | m²
|  |  | Perímetro | Altura | Desconto Vãos | Multiplicador
|  | SUBSOLO - camarim feminino | 0.7 | 2 |  | 1 |  |  | 1.4
|  | SUBSOLO - acervo iluminação | 0.91 | 2.43 |  | 2 |  |  | 4.4226
|  | SUBSOLO - acervo figurinos | 0.8 | 2 |  | 2 |  |  | 3.2
|  | TÉRREO - sanitário acessível | 3.55 | 2.45 | 1.8 | 1 |  |  | 6.8975
|  | MEZANINO - fechamento de portas | 1.55 | 2.1 |  | 2 |  |  | 6.51
04.01.561.02 | SINAPI 88497 | APLICAÇÃO E LIXAMENTO DE MASSA LÁTEX EM PAREDES, DUAS DEMÃOS - PAREDES NOVAS EM GESSO ACARTONADO | [6 empty] | 181.0374 | m²
|  |  | Perímetro | Altura | Desconto Vãos | Multiplicador
|  | SUBSOLO - parede entre camarins | 2.2 | 2 |  | 2 |  |  | 8.8
|  | SUBSOLO - porta camarim masculino | 0.7 | 2 |  | 2 |  |  | 2.8
|  | SUBSOLO - porão | 12.71 | 2 |  | 2 |  |  | 50.84
|  | SUBSOLO - plataforma elevatória | 2.47 | 2.43 |  | 1 |  |  | 6.0021
|  | SUBSOLO - shaft camarim masculino | 1.1 | 2.43 |  | 1 |  |  | 2.673
|  | SUBSOLO - circulação | 0.55 | 2 |  | 1 |  |  | 1.1
|  | SUBSOLO - circulação oficinas | 0.5 | 2 |  | 2 |  |  | 2
|  | TÉRREO - plataforma elevatória | 2.73 | 2.46 |  | 1 |  |  | 6.7158
|  | TÉRREO - rack | 4.8 | 2.46 | 2.52 | 2 |  |  | 18.576
|  | TÉRREO - circulação | 0.7 | 2.46 |  | 1 |  |  | 1.722
|  | TÉRREO - circulação oficinas | 1.8 | 2 |  | 2 |  |  | 7.2
|  | MEZANINO - shaft casa de máquinas | 1.07 | 3.3 |  | 1 |  |  | 3.531
|  | MEZANINO - shaft casa de máquinas | 1.2 | 3.3 |  | 1 |  |  | 3.96
|  | MEZANINO - shaft circulação | 0.8 | 2.45 |  | 1 |  |  | 1.96
|  | MEZANINO - shaft circulação | 0.89 | 2.45 |  | 1 |  |  | 2.1805
|  | MEZANINO - fechamento acima da parede de concreto | 16.95 | 1.1 |  | 1 |  |  | 18.645
|  | MEZANINO - fechamento acima da parede casa de máquinas | 12.6 | 1.1 |  | 2 |  |  | 27.72
|  | MEZANINO - circulação | 2.33 | 2.6 | 3.36 | 2 |  |  | 5.396
|  | MEZANINO - casa de máquinas | 2.16 | 3.3 | 2.52 | 2 |  |  | 9.216
04.01.569.01 | SINAPI 88489 | PINTURA INTERNA LÁTEX ACRÍLICA BRANCO FOSCO | Perímetro | Altura | Desconto vãos | Acresc. bandeiras |  |  | 960.2768 | m²
|  | SUBSOLO - Camarim Feminino | 24.8 | 2.43 | 3.6 |  |  |  | 56.664
|  | SUBSOLO - Camarim Masculino | 18.33 | 2.43 | 3.6 |  |  |  | 40.9419
|  | SUBSOLO - Circulação (hall da escada) | 16.9 | 2.43 | 7.42 |  |  |  | 33.647
|  | SUBSOLO - circulação oficinas | 1 | 2 |  |  |  |  | 2
|  | SUBSOLO - Circulação e acervo iluminação | 35.3 | 2.43 | 5 |  |  |  | 80.779
|  | SUBSOLO - Acervo contrarregra e cenografia | 87.8 | 2.43 | 18.36 |  |  |  | 194.994
|  | SUBSOLO - Acervo figurinos | 28.7 | 2.43 | 6.4 |  |  |  | 63.341
|  | SUBSOLO - Porão | 38.08 | 2.43 | 11.72 |  |  |  | 80.8144
|  | TÉRREO - Antecâmara | 2.88 | 2.05 |  |  |  |  | 5.904
|  | TÉRREO - Apoio administrativo | 17.9 | 2.45 | 4 |  |  |  | 39.855
|  | TÉRREO - sanitário funcionários | 7.79 | 0.35 |  | 0.08 |  |  | 2.8065
|  | TÉRREO - sanitário feminino | 12.99 | 0.35 |  | 0.23 |  |  | 4.7765
|  | TÉRREO - sanitário masculino | 7.89 | 0.35 |  | 0.23 |  |  | 2.9915
|  | TÉRREO - Circulação (hall da escada) | 17.5 | 2.45 | 6.64 |  |  |  | 36.235
|  | TÉRREO - circulação oficinas | 3.6 | 2 |  |  |  |  | 7.2
|  | TÉRREO - Circulações | 34.97 | 2.45 | 15.18 |  |  |  | 70.4965
|  | TÉRREO - Rack | 11.67 | 2.45 | 2.52 |  |  |  | 26.0715
|  | MEZANINO - Circulação (hall da escada) | 20.2 | 3.65 | 9.56 |  |  |  | 64.17
|  | MEZANINO - Circulação sanitários | 16.15 | 2.43 | 7.27 |  |  |  | 31.9745
|  | MEZANINO - Circulação | 8.38 | 2.43 | 3.57 |  |  |  | 16.7934
|  | MEZANINO - Casa de Máquinas | 18.16 | 3.2 | 2.52 |  |  |  | 55.592
|  | MEZANINO - Cabine Som/Luz | 9.97 | 2.23 | 7.3 |  |  |  | 14.9331
|  | MEZANINO - Apoio | 7.99 | 2.23 | 1.89 |  |  |  | 15.9277
|  | MEZANINO - Sanitário Masculino | 7.27 | 0.53 | 0.16 |  |  |  | 3.6931
|  | MEZANINO - Sanitário Feminino | 9.44 | 0.83 | 0.16 |  |  |  | 7.6752
| SINAPI 88489 | APLICAÇÃO MANUAL DE PINTURA COM TINTA LÁTEX ACRÍLICA EM PAREDES INTERNAS, DUAS DEMÃOS. CINZA - SOBRE CONCRETO APARENTE | Perímetro | Altura | Desconto vãos | Acresc. bandeiras |  |  | 61.4455 | m²
|  | TÉRREO - lateral teatro | 13.525 | 2.15 | 1.84 | 0 |  |  | 27.2387
|  | MEZANINO - lateral teatro | 12.66 | 2.98 | 3.52 | 0 |  |  | 34.2068
| REVE.000070 | REVESTIMENTO VINÍLICO DE PAREDE - ARWALL TARKETT OU EQUIVALENTE TÉCNICO / ANNECY 65m 24110653 - CINZA ESCURO | Perímetro | Altura | Desconto vãos | Acresc. bandeiras |  |  | 239.1371 | m²
|  | TÉRREO - Teatro | 46.55 | 2.15 | 0 | 0 |  |  | 100.0825
|  | MEZANINO - Teatro | 52.87 | 2.58 | 4.61 | 0 |  |  | 131.7946
|  | MEZANINO - shafts plateia | 2.2 | 3.3 |  | 1 |  |  | 7.26
04.01.566.01 | SINAPI 88486 | APLICAÇÃO MANUAL DE PINTURA COM TINTA LÁTEX PVA EM TETO, DUAS DEMÃOS. AF_06/2014 - COR BRANCO NEVE | [6 empty] | 282.87 | m²
|  | SUBSOLO - Apoio/acervo e circualções | [6 empty] | 160.56
|  | SUBSOLO - Camarim Feminino | [6 empty] | 19.14
|  | SUBSOLO - Camarim Masculino | [6 empty] | 14.78
|  | SUBSOLO - Sanitário Feminino | [6 empty] | 4.88
|  | SUBSOLO - Sanitário Masculino | [6 empty] | 5.02
|  | TÉRREO - Apoio administrativo | [6 empty] | 14.32
|  | TÉRREO - Sanitário Feminino | [6 empty] | 10.8
|  | TÉRREO - Sanitário Masculino | [6 empty] | 10.78
|  | TÉRREO - Sanitário Acessível | [6 empty] | 2.5
|  | TÉRREO - Sanitário Funcionários | [6 empty] | 4.55
|  | MEZANINO - Sanitário Feminino | [6 empty] | 5.38
|  | MEZANINO - Sanitário Masculino | [6 empty] | 5.43
|  | MEZANINO - Cabine luz/som | [6 empty] | 5.07
|  | MEZANINO - Rack | [6 empty] | 3.7
|  | MEZANINO - Casa de máquinas | [6 empty] | 15.96
| SINAPI 88486 | APLICAÇÃO MANUAL DE PINTURA COM TINTA LÁTEX PVA EM TETO, DUAS DEMÃOS. AF_06/2014 - COR CINZA | [6 empty] | 595.3 | m²
|  | SUBSOLO - Circulação (escada e hall) | [6 empty] | 13.37
|  | TÉRREO - Antecâmara | [6 empty] | 9.4
|  | TÉRREO - Circulação (escada e hall) | [6 empty] | 14.86
|  | TÉRREO - Circulações | [6 empty] | 23.23
|  | TÉRREO - Estrutura aparente do mezanino (inclusas as faces das vigas) | [6 empty] | 209.17
|  | MEZANINO - Antecâmara | [6 empty] | 4.13
|  | MEZANINO - Circulação (escada e hall) | [6 empty] | 16
|  | MEZANINO - Circulações | [6 empty] | 9.52
|  | MEZANINO - Forro geométrico teatro | [6 empty] | 295.62
| SINAPI 88496 | emassamento PVA - teto (sobre forro de gesso acartonado) | [6 empty] | 402.27 | m²
|  | SUBSOLO - Sanitário Feminino | [6 empty] | 4.88
|  | SUBSOLO - Sanitário Masculino | [6 empty] | 5.02
|  | TÉRREO - Sanitário Feminino | [6 empty] | 10.8
|  | TÉRREO - Sanitário Masculino | [6 empty] | 10.78
|  | TÉRREO - Sanitário Acessível | [6 empty] | 2.5
|  | TÉRREO - Sanitário Funcionários | [6 empty] | 4.55
|  | TÉRREO - Circulação | [6 empty] | 23.09
|  | MEZANINO - Cabine luz/som | [6 empty] | 5.07
|  | MEZANINO - Apoio | [6 empty] | 3.7
|  | MEZANINO - Forro geométrico teatro | [6 empty] | 295.62
|  | MEZANINO - Sanitário Feminino | [6 empty] | 5.38
|  | MEZANINO - Sanitário Masculino | [6 empty] | 5.43
|  | MEZANINO - Circulação | [6 empty] | 9.49
|  | MEZANINO - Casa de Máquinas | [6 empty] | 14.97
|  | MEZANINO - Hall entrada portas Casa de Máquinas | [6 empty] | 0.99
03.03.901 | SINAPI 100752 | FORNECIMENTO E APLICAÇÃO DE PINTURA ANTIFERRUGINOSA COM EPÓXI E ACABAMENTO EM ESMALTE | [6 empty] | 66.7458 | m²
|  | FACHADA NO | Comprimento | Perímetro | Multiplicador
|  | Guarda- corpo - montantes verticais | 19 | 0.1571 | 1 |  |  |  | 2.9849
|  | Guarda- corpo - montantes horizontais | 13.5 | 0.1571 | 1 |  |  |  | 2.1208
|  | Guarda- corpo - tela expandida | [6 empty] | 10.64
|  | Gradil - área externa das máquinas condensadoras | [6 empty] | 51
04.01.578 |  | DEMAIS PINTURAS
| SINAPI 102193 | LIXAMENTO E PINTURA DE PISO EM MADEIRA | [6 empty] | 242.7 | m²
|  | TÉRREO - plateia | [6 empty] | 152.4
|  | TÉRREO - palco | [6 empty] | 90.3
| SINAPI 102218 | PINTURA DAS PORTAS EXISTENTES EM TINTA ESMALTE COR CINZA | Largura | Altura | Quantidade |  |  |  | 23.885 | m²
|  | P4 - SUBSOLO - acervo figurinos | 1.6 | 2 | 2 |  |  |  | 6.4
|  | P4 - TÉRREO - circulação | 1.6 | 2 | 1 |  |  |  | 3.2
|  | P5 - SUBSOLO - porão | 4.24 | 2 | 1 |  |  |  | 8.48
|  | P13 - MEZANINO - apoio adm | 0.9 | 2.45 | 1 |  |  |  | 2.205
|  | P14 - MEZANINO - sanitários | 0.9 | 2 | 2 |  |  |  | 3.6
| PINT.000036 | PINTURA DOS RODAPÉS EM TINTA ESMALTE COR CINZA | Largura | Altura+topo | Quantidade |  |  |  | 5.0175 | m²
|  | SUBSOLO - Camarim Feminino | 22.96 | 0.09 |  |  |  |  | 2.0664
|  | SUBSOLO - Camarim Masculino | 17.71 | 0.09 |  |  |  |  | 1.5939
|  | MEZANINO - Cabine Som/Luz | 8.05 | 0.09 |  |  |  |  | 0.7245
|  | MEZANINO - Apoio | 7.03 | 0.09 |  |  |  |  | 0.6327
|  | PINTURA DA ESCADA EXTERNA EM TINTA EPÓXI NA COR VERDE ORIGINAL DO PROJETO | [6 empty] | 21.245 | m²
[5 empty] | Quantidade | Multiplicador
|  | Degraus 1,25x0,28 | 1.25 | 0.28 | 14 | 2 |  |  | 9.8
|  | Patamar | 1.25 | 1.25 | 1 | 2 |  |  | 3.125
|  | Espelhos | 1.25 | 0.178 | 16 | 2 |  |  | 7.12
|  | Laterais da estrutura | [6 empty] | 1.2
04.01.580 |  | MANTAS TERMOACÚSTICAS
| REVE.000069 | INSTALAÇÃO SOBRE O FORRO DE FELTRO EM LA DE ROCHA, 1 FACE REVESTIDA COM FILME DE POLIPROPILENO, EM ROLO, DENSIDADE = 32 KG/M3, E=*50* MM | [6 empty] | 329.84 | m²
|  | MEZANINO - Forro geométrico teatro | [6 empty] | 295.62
|  | MEZANINO - Cabine luz/som | [6 empty] | 5.07
|  | MEZANINO - Apoio | [6 empty] | 3.7
|  | MEZANINO - Casa de máquinas | [6 empty] | 14.97
|  | MEZANINO - Circulação | [6 empty] | 9.49
|  | MEZANINO - Hall entrada portas Casa de Máquinas | [6 empty] | 0.99
04.01.600 |  | IMPERMEABILIZAÇÕES
04.01.605.01 | SINAPI 98557 | IMPERMEABILIZAÇÃO DE SUPERFÍCIE COM EMULSÃO ASFÁLTICA, 2 DEMÃOS | [6 empty] | 73.37 | m²
|  |  | PERÍMETRO | ALTURA 30CM | ÁREAS
|  | SUBSOLO - Sanitário Feminino | 8.97 | 0.3 | 4.88 |  |  |  | 7.571
|  | SUBSOLO - Sanitário Masculino | 8.84 | 0.3 | 5.02 |  |  |  | 7.672
|  | TÉRREO - Sanitário Feminino | 14.13 | 0.3 | 10.8 |  |  |  | 15.039
|  | TÉRREO - Sanitário Masculino | 14.08 | 0.3 | 10.78 |  |  |  | 15.004
|  | TÉRREO - Sanitário Acessível | 6.5 | 0.3 | 2.5 |  |  |  | 4.45
|  | TÉRREO - Sanitário Funcionários | 8.7 | 0.3 | 4.55 |  |  |  | 7.16
|  | MEZANINO - Sanitário Feminino | 9.44 | 0.3 | 5.38 |  |  |  | 8.212
|  | MEZANINO - Sanitário Masculino | 9.44 | 0.3 | 5.43 |  |  |  | 8.262
|  | IMPERMEABILIZAÇÃO DE PISOS EM GRANITO COM HIDROFUGANTE | [6 empty] | 58.82 | m²
|  | SUBSOLO - Sanitário Feminino | [6 empty] | 4.88
|  | SUBSOLO - Sanitário Masculino | [6 empty] | 5.02
|  | TÉRREO - Antecâmara | [6 empty] | 9.48
|  | TÉRREO - Sanitário Feminino | [6 empty] | 10.8
|  | TÉRREO - Sanitário Masculino | [6 empty] | 10.78
|  | TÉRREO - Sanitário Acessível | [6 empty] | 2.5
|  | TÉRREO - Sanitário Funcionários | [6 empty] | 4.55
|  | MEZANINO - Sanitário Feminino | [6 empty] | 5.38
|  | MEZANINO - Sanitário Masculino | [6 empty] | 5.43
|  | SISTEMA IMPERMEABILIZAÇÃO HEY'DI DA VIAPOL | [6 empty] | 553.18 | m²
|  | SUBSOLO - tratamento das infiltrações nas paredes | [6 empty] | 553.18
04.01.800 |  | SERRALHERIA
04.01.801 |  | CORRIMÃO
04.01.801.01 | PPCI.000017 | CORRIMÃO DUPLO EM ALUMÍNIO DIÂMETRO 1 1/2'' , HASTE DE FIXAÇÃO EM BARRA CHATA E=3MM, CHUMBADO EM ALVENARIA | [6 empty] | 21.48 | m
|  | SUBSOLO - Escada | [6 empty] | 6.95
|  | TÉRREO - Escada | [6 empty] | 7.39
|  | MEZANINO - Escada | [6 empty] | 7.14
04.01.801.02 | ESQV.000186 | CORRIMÃO DUPLO EM ALUMÍNIO DIÂMETRO 1 1/2'' , HASTE DE FIXAÇÃO EM BARRA CHATA E=3MM, SOLDADO EM MONTANTES VERTICAIS DE GUARDA CORPO ( NÃO INCLUSO) | [6 empty] | 56.03 | m
|  |  | comprimento |  | quantidade
|  | SUBSOLO - Escada | 4.15 |  | 1 |  |  |  | 4.15
|  | TÉRREO - Escada | 4.15 |  | 1 |  |  |  | 4.15
|  | TÉRREO - Laterais Plateia | 1.3 |  | 8 |  |  |  | 10.4
|  | MEZANINO - Escada | 5.07 |  | 1 |  |  |  | 5.07
|  | MEZANINO - Rampas | 13.36 |  | 1 |  |  |  | 13.36
|  | MEZANINO - Laterias Plateia | 1.675 |  | 4 |  |  |  | 6.7
|  | FACHADA NO - Escada acesso Mezanino | 12.2 |  | 1 |  |  |  | 12.2
04.01.803.01 | ESQV.000337 | GUARDA CORPO EM ALUMÍNIO, MONTANTES VERTICAIS EM BARRA CHATA, FECHAMENTO DE GUARDA CORPO EM TELA ARTÍSTICA QUADRICULADA COM MOLDURA EM BAGUETES METÁLICOS- ACABAMENTO EM PINTURA ELETROSTÁTICA COR CINZA - ALTURA TOTAL 1,10 DO PISO ACABADO | [6 empty] | 25.57 | m
|  |  | comprimento |  | quantidade
|  | SUBSOLO - Escada | 4.15 |  | 1 |  |  |  | 4.15
|  | TÉRREO - Escada | 4.15 |  | 1 |  |  |  | 4.15
|  | MEZANINO - Escada | 5.07 |  | 1 |  |  |  | 5.07
|  | FACHADA NO - Escada acesso Mezanino | 12.2 |  | 1 |  |  |  | 12.2
| ESQV.000336 | MONTANTES VERTICAIS EM BARRA CHATA PARA CORRIMÃO EM ALUMÍNIO - ALTURA TOTAL 0,92 DO PISO ACABADO | [6 empty] | 26.68 | m
|  |  |  | altura | quantidade
|  | TÉRREO - Laterais Plateia |  | 0.92 | 7 |  |  |  | 6.44
|  | MEZANINO - Rampas |  | 0.92 | 10 |  |  |  | 9.2
|  | MEZANINO - Laterias Plateia |  | 0.92 | 12 |  |  |  | 11.04
| ESQV.000254 | GUARDA CORPO EM EM PANO DE VIDRO LAMINADO e = 6mm+6mm; H=1,10m | [6 empty] | 56.83 | m
|  | MEZANINO - Proteção | [6 empty] | 50.63
|  | MEZANINO - Laterais Plateia | [6 empty] | 6.2
04.01.200 |  | ESQUADRIAS
| ESQV.000324 | P1 - PORTA CORTA-FOGO 160X200X4CM - COM DUAS FOLHAS - FORNECIMENTO E INSTALAÇÃO, COM FECHADURA, VAO LUZ DE 160 X 200 CM, CLASSE P-90 (NBR 11742), COM ACABAMENTO EM PINTURA NA COR CINZA, BARRA ANTIPÂNICO. | [6 empty] | 2 | un
|  | SUBSOLO - Circulação | [6 empty] | 1
|  | TÉRREO - Circulação | [6 empty] | 1
| ESQV.000300 | P6 - PORTA CORTA-FOGO 120X210X4CM - COM DUAS FOLHAS - FORNECIMENTO E INSTALAÇÃO, COM FECHADURA, VAO LUZ DE 120 X 210 CM, CLASSE P-90 (NBR 11742), COM ACABAMENTO EM PINTURA NA COR CINZA, BARRA ANTIPÂNICO. | [6 empty] | 2 | un
|  | TÉRREO - Rack | [6 empty] | 1
|  | MEZANINO - Casa de máquinas | [6 empty] | 1
| ESQV.000325 | P8 - PORTA CORTA-FOGO VÃO OSSO 564X205CM, COM QUATRO FOLHAS DE ABRIR - FORNECIMENTO E INSTALAÇÃO, COM FECHADURA, DOIS VAOS LUZ DE 200 X 200 CM, E DOIS FECHAMENTOS LATERAIS FIXOS, CLASSE P-90 (NBR 11742), COM ACABAMENTO EM PINTURA NA COR CINZA, BARRA ANTIPÂNICO. | [6 empty] | 2 | un
|  | TÉRREO - antecâmara | [6 empty] | 2
| ESQV.000326 | P10 - PORTA CORTA-FOGO VÃO OSSO 245X210CM, COM UMA FOLHA DE ABRIR - FORNECIMENTO E INSTALAÇÃO, COM FECHADURA, VAO LUZ DE 110 X 205 CM, E DOIS FECHAMENTOS LATERAIS FIXOS, CLASSE P-90 (NBR 11742), COM ACABAMENTO EM PINTURA NA COR CINZA, BARRA ANTIPÂNICO. | [6 empty] | 1 | un
|  | MEZANINO - acesso escada externa | [6 empty] | 1
|  | P16 - PORTA CORTA-FOGO 120X200X4CM - UMA FOLHA DE ABRIR - FORNECIMENTO E INSTALAÇÃO, COM FECHADURA, VAO LUZ DE 120 X 200 CM, CLASSE P-90 (NBR 11742), COM ACABAMENTO EM PINTURA NA COR CINZA, BARRA ANTIPÂNICO. | [6 empty] | 1 | un
|  | SUBSOLO - circulação oficinas | [6 empty] | 1
|  | P17 - PORTA CORTA-FOGO 163X210X4CM - COM DUAS FOLHAS - FORNECIMENTO E INSTALAÇÃO, COM FECHADURA, VAO LUZ DE 163 X 210 CM, CLASSE P-90 (NBR 11742), COM ACABAMENTO EM PINTURA NA COR CINZA, BARRA ANTIPÂNICO. | [6 empty] | 2 | un
|  | MEZANINO - circulação | [6 empty] | 2
04.01.230 |  | PORTA DE MADEIRA
| ESQV.000349 | P2 - PORTA DE MADEIRA SEMI-OCA DE ABRIR, SEM VISOR 85X210CM, ESPESSURA DE 3,5CM, ITENS INCLUSOS: DOBRADIÇAS, MONTAGEM E INSTALAÇÃO DO BATENTE, FECHADURA DE EMBUTIR COM CILINDRO, EXTERNA, COMPLETA, FORNECIMENTO E INSTALAÇÃO - FOLHA COM ACABAMENTO EM PINTURA COM TINTA ESMALTE COR CINZA - MARCO METÁLICO, ACABAMENTO EM PINTURA COM TINTA ESMALTE COR CINZA. | [6 empty] | 4 | un
|  | TÉRREO - sanitário funcionários | [6 empty] | 1
|  | MEZANINO - circulação e sanitários masculino e feminino | [6 empty] | 3
| ESQV.000350 | P3 - PORTA DE MADEIRA, VÃO OSSO 946X243CM, COM 10 FOLHAS VENEZIANAS DE CORRER, ESPESSURA DE 3,5CM, ITENS INCLUSOS: TRILHOS, ROLDANAS, PUXADORES, MONTAGEM E INSTALAÇÃO DO BATENTE, FORNECIMENTO E INSTALAÇÃO - FOLHAS COM ACABAMENTO EM PINTURA COM TINTA ESMALTE COR CINZA - ALIZAR E ADUELAS EM MADEIRA, ACABAMENTO EM PINTURA COM TINTA ESMALTE COR CINZA. | [6 empty] | 1 | un
|  | SUBSOLO - acervo iluminação | [6 empty] | 1
| ESQV.000351 | P7 - PORTA DE MADEIRA SEMI-OCA DE ABRIR, SEM VISOR 88X210CM, ESPESSURA DE 3,5CM, ITENS INCLUSOS: DOBRADIÇAS, MONTAGEM E INSTALAÇÃO DO BATENTE, FECHADURA DE EMBUTIR COM CILINDRO, EXTERNA, COMPLETA, FORNECIMENTO E INSTALAÇÃO - FOLHA COM ACABAMENTO EM PINTURA COM TINTA ESMALTE COR CINZA - MARCO METÁLICO, ACABAMENTO EM PINTURA COM TINTA ESMALTE COR CINZA. | [6 empty] | 1 | un
|  | TÉRREO - circulação | [6 empty] | 1
| ESQV.000339 | P9 - PORTA DE MADEIRA SEMI-OCA DE CORRER, 90X210CM, ESPESSURA DE 3,5CM, ITENS INCLUSOS: DOBRADIÇAS, MONTAGEM E INSTALAÇÃO DO BATENTE, FECHADURA DE EMBUTIR COM CILINDRO, EXTERNA, COMPLETA, FORNECIMENTO E INSTALAÇÃO - FOLHA COM ACABAMENTO EM PINTURA COM TINTA ESMALTE COR CINZA - ALIZAR E ADUELAS EM MADEIRA, ACABAMENTO EM PINTURA COM TINTA ESMALTE COR CINZA. | [6 empty] | 1 | un
|  | MEZANINO - cabine de luz e som | [6 empty] | 1
| ESQV.000328 | P11 - PORTA DE MADEIRA SEMI-OCA DE ABRIR, SEM VISOR 90X200CM, ESPESSURA DE 3,5CM, ITENS INCLUSOS: DOBRADIÇAS, MONTAGEM E INSTALAÇÃO DO BATENTE, FECHADURA DE EMBUTIR COM CILINDRO, EXTERNA, COMPLETA, FORNECIMENTO E INSTALAÇÃO - FOLHA COM ACABAMENTO EM PINTURA COM TINTA ESMALTE COR CINZA - MARCO METÁLICO, ACABAMENTO EM PINTURA COM TINTA ESMALTE COR CINZA - COM BARRA HORIZONTAL L=60cm EM AÇO INOX E BATE-MACA EM INOX EM AMBOS LADOS DA PORTA. | [6 empty] | 5 | un
|  | SUBSOLO - camarins e sanitários | [6 empty] | 4
|  | TÉRREO - sanitário acessível | [6 empty] | 1
| ESQV.000352 | P12 - PORTA 85 X 180 CM EM CHAPA DE MADEIRA PRENSADA, COM REQUADRO EM CHAPA DE MADEIRA MACIÇA ACABAMENTO EM LAMINADO MELAMÍNICO COR BRANCO - FERRAGENS : KIT DOBRADIÇAS PARA FIXAÇÃO EM GRANITO E FECHADURA COM TARGETA LIVRE/OCUPADO CROMADA | [6 empty] | 7 | un
|  | TÉRREO - sanitários masculino, feminino e funcionários | [6 empty] | 5
|  | MEZANINO - sanitários masculino e feminino | [6 empty] | 2
04.01.249 |  | JANELAS EM ALUMÍNIO
| ESQV.000353 | J1 - ESQUADRIA DE ALUMÍNIO VÃO OSSO 344X110CM, COM 3 FOLHAS DE CORRER E 2 FOLHAS FIXAS, COM VIDRO TEMPERADO, ACABAMENTO COM PINTURA NA COR CINZA. FORNECIMENTO E INSTALAÇÃO | [6 empty] | 1 | un
|  | MEZANINO - cabine de luz e som | [6 empty] | 1
04.01.300 |  | VIDROS E PLÁSTICOS
04.01.311 | SBC 190058 | ESPELHOS DE VIDRO | [6 empty] | 16.236 | m²
|  |  | largura | altura | quantidade
|  | SUBSOLO - Sanitários | 0.6 | 0.9 | 2 |  |  |  | 1.08
|  | SUBSOLO - Camarins | 0.6 | 0.9 | 8 |  |  |  | 4.32
|  | SUBSOLO - Camarins | 0.8 | 1.9 | 2 |  |  |  | 3.04
|  | TÉRREO - Sanitário Funcionários | 1.15 | 0.8 | 1 |  |  |  | 0.92
|  | TÉRREO - Sanitário acessível | 0.6 | 0.9 | 1 |  |  |  | 0.54
|  | TÉRREO - Sanitários | 2.71 | 0.8 | 2 |  |  |  | 4.336
|  | MEZANINO - Sanitários | 1.25 | 0.8 | 2 |  |  |  | 2
04.02.000 |  | COMUNICAÇÃO VISUAL
04.02.100 |  | APLICAÇÕES E EQUIPAMENTOS
04.02.102.07 | 15.006.007.R.CBR.DF | (SL.P43) PLACA DE SINALIZAÇÃO DE SALAS (SL.) PICTOGRAMAS MODELO A - ELEVADOR PLATAFORMA PNE | [6 empty] | 2 | un
|  | SUBSOLO | [6 empty] | 1
|  | TÉRREO | [6 empty] | 1
04.02.102.10 | 15.006.010.R.CBR.DF | FITA AUTO ADESIVA FOTOLUMINESCENTE PARA SINALIZAÇÃO DOS DEGRAUS | [6 empty] | 44.88 | m
|  | SUBSOLO - Escada | [6 empty] | 13.98
|  | TÉRREO - Escada | [6 empty] | 15.64
|  | MEZANINO - Escada | [6 empty] | 15.26
04.02.102.08 | SEES.000185 | PLACA DE IDENTIFICAÇÃO EM BRAILE "INÍCIO E FINAL" P/ CORRIMÃO (10X3CM, EM ALUMÍNIO) | [6 empty] | 3 | un
|  | SUBSOLO - Escada | [6 empty] | 1
|  | TÉRREO - Escada | [6 empty] | 1
|  | MEZANINO - Escada | [6 empty] | 1
04.02.102.09 | SBC 202310 | ANEL DE TEXTURA PARA CORRIMÃOS (SILICONE / BORRACHA) | [6 empty] | 3 | un
|  | SUBSOLO - Escada | [6 empty] | 1
|  | TÉRREO - Escada | [6 empty] | 1
|  | MEZANINO - Escada | [6 empty] | 1
05.00.000 |  | INSTALAÇÕES HIDRÁULICAS E SANITÁRIAS
Código | Referência | Descrição | Comprimento em metros. | altura em metros | descontos |  | Quant. | Unidade
05.01.500 |  | APARELHOS E ACESSÓRIOS SANITÁRIOS
05.01.501 |  | LAVATÓRIO INDIVIDUAL
05.01.501.02 | SINAPI 86901 | CUBA DE EMBUTIR OVAL EM LOUÇA BRANCA, 35 X 50CM OU EQUIVALENTE - FORNECIMENTO E INSTALAÇÃO. |  |  |  |  | 9 | unid.
|  | TÉRREO - sanitário funcionários |  |  |  |  | 1
|  | TÉRREO - sanitário masculino |  |  |  |  | 3
|  | TÉRREO - sanitário feminino |  |  |  |  | 3
|  | MEZANINO - sanitário masculino |  |  |  |  | 1
|  | MEZANINO - sanitário feminino |  |  |  |  | 1
05.01.501.01 | SINAPI 86904 | LAVATÓRIO ACESSÍVEL COM COLUNA SUSPENSA EM LOUÇA NA COR BRANCA CÓD.L.510.87, MODELO ASPEN, FABRICANTE DECA OU EQUIVALENTE, |  |  |  |  | 3 | unid.
|  | SUBSOLO - sanitário masculino |  |  |  |  | 1
|  | SUBSOLO - sanitário feminino |  |  |  |  | 1
|  | TÉRREO - sanitário acessível |  |  |  |  | 1
05.01.503 |  | BACIA SIFONADA
05.01.503.01 | SINAPI 95470 | VASO SANITARIO SIFONADO CONVENCIONAL COM LOUÇA BRANCA, INCLUSO CONJUNTO DE LIGAÇÃO PARA BACIA SANITÁRIA AJUSTÁVEL - FORNECIMENTO E INSTALAÇÃO |  |  |  |  | 7 | unid.
|  | TÉRREO - sanitário funcionários |  |  |  |  | 1
|  | TÉRREO - sanitário masculino |  |  |  |  | 2
|  | TÉRREO - sanitário feminino |  |  |  |  | 2
|  | MEZANINO - sanitário masculino |  |  |  |  | 1
|  | MEZANINO - sanitário feminino |  |  |  |  | 1
05.01.503.02 | SINAPI 95472 | VASO SANITARIO SIFONADO CONVENCIONAL PARA PCD SEM FURO FRONTAL COM LOUÇA BRANCA SEM ASSENTO, INCLUSO CONJUNTO DE LIGAÇÃO PARA BACIA SANITÁRIA AJUSTÁVEL - FORNECIMENTO E INSTALAÇÃO |  |  |  |  | 3 | unid.
|  | SUBSOLO - sanitário masculino |  |  |  |  | 1
|  | SUBSOLO - sanitário feminino |  |  |  |  | 1
|  | TÉRREO - sanitário acessível |  |  |  |  | 1
05.01.503.03 | SINAPI 100849 | ASSENTO SANITÁRIO CONVENCIONAL - FORNECIMENTO E INSTALACAO. |  |  |  |  | 10 | unid.
|  | SUBSOLO - sanitário masculino |  |  |  |  | 1
|  | SUBSOLO - sanitário feminino |  |  |  |  | 1
|  | TÉRREO - sanitário funcionários |  |  |  |  | 1
|  | TÉRREO - sanitário masculino |  |  |  |  | 2
|  | TÉRREO - sanitário feminino |  |  |  |  | 2
|  | TÉRREO - sanitário acessível |  |  |  |  | 1
|  | MEZANINO - sanitário masculino |  |  |  |  | 1
|  | MEZANINO - sanitário feminino |  |  |  |  | 1
05.01.512 |  | TORNEIRA
05.01.512.02 | INHI.001811 | TORNEIRA DE MESA COM FECHAMENTO AUTOMÁTICO ACABAMENTO CROMADO DECA DECAMATIC ECO OU EQUIVALENTE TÉCNICO |  |  |  |  | 9 | unid.
|  | TÉRREO - sanitário funcionários |  |  |  |  | 1
|  | TÉRREO - sanitário masculino |  |  |  |  | 3
|  | TÉRREO - sanitário feminino |  |  |  |  | 3
|  | MEZANINO - sanitário masculino |  |  |  |  | 1
|  | MEZANINO - sanitário feminino |  |  |  |  | 1
05.01.512.03 | INHI.000012 | TORNEIRA DE MESA CONFORTO COM FECHAMENTO AUTOMÁTICO PARA LAVATÓRIO, ACIONAMENTO POR ALAVANCA, ACABAMENTO CROMADO, DECA DECAMATIC ECO 1173.C.CONF OU EQUIVALENTE TÉCNICO |  |  |  |  | 3 | unid.
|  | SUBSOLO - sanitário masculino |  |  |  |  | 1
|  | SUBSOLO - sanitário feminino |  |  |  |  | 1
|  | TÉRREO - sanitário acessível |  |  |  |  | 1
05.01.518 |  | CHUVEIRO
05.01.518.02 | INHI.001817 | DUCHA ELÉTRICA EM TERMOPLÁSTICO, EQUIPADA COM DESVIADOR PARA DUCHA MANUAL COM CONTROLE DE FUXO (ACESSÍVEL) 4 TEMPERATURAS, MODELO FLORENZA FABRICANTE ‎CARDEAL OU EQUIVALENTE TÉCNICO |  |  |  |  | 2 | unid.
|  | SUBSOLO - sanitário masculino |  |  |  |  | 1
|  | SUBSOLO - sanitário feminino |  |  |  |  | 1
05.01.519 |  | VÁLVULA DE DESCARGA
| INHI.001816 | VÁLVULA DESCARGA COM DUPLO ACIONAMENTO PARA BACIA, LINHA HYDRA DUO, CÓD. 2545.C.114, FABRICANTE DECA OU EQUIVALENTE, CROMADA |  |  |  |  | 10 | unid.
|  | SUBSOLO - sanitário masculino |  |  |  |  | 1
|  | SUBSOLO - sanitário feminino |  |  |  |  | 1
|  | TÉRREO - sanitário funcionários |  |  |  |  | 1
|  | TÉRREO - sanitário masculino |  |  |  |  | 2
|  | TÉRREO - sanitário feminino |  |  |  |  | 2
|  | TÉRREO - sanitário acessível |  |  |  |  | 1
|  | MEZANINO - sanitário masculino |  |  |  |  | 1
|  | MEZANINO - sanitário feminino |  |  |  |  | 1
05.01.608 |  | ACESSÓRIOS
| SINAPI 86881 | SIFÃO PARA LAVATÓRIO ACABAMENTO CROMADO MODELO 1680.C100.112 DECA OU EQUIVALENTE TÉCNICO |  |  |  |  | 9 | unid.
|  | TÉRREO - sanitário funcionários |  |  |  |  | 1
|  | TÉRREO - sanitário masculino |  |  |  |  | 3
|  | TÉRREO - sanitário feminino |  |  |  |  | 3
|  | MEZANINO - sanitário masculino |  |  |  |  | 1
|  | MEZANINO - sanitário feminino |  |  |  |  | 1
05.01.608.06 | 202336 SBC | BARRA DE APOIO 80cm EM AÇO INOX Ø32mm, 2310.I.080.POL, DECA OU EQUIVALENTE TÉCNICO |  |  |  |  | 13 | unid.
|  | SUBSOLO - sanitário masculino |  |  |  |  | 3
|  | SUBSOLO - sanitário feminino |  |  |  |  | 3
|  | SUBSOLO - camarim feminino |  |  |  |  | 2
|  | SUBSOLO - camarim masculino |  |  |  |  | 2
|  | TÉRREO - sanitário acessível |  |  |  |  | 3
05.01.608.07 | INHI.000082 | BARRA DE APOIO 70cm EM AÇO INOX Ø32mm, 2310.I.070.POL, DECA OU EQUIVALENTE TÉCNICO |  |  |  |  | 2 | unid.
|  | SUBSOLO - sanitário masculino |  |  |  |  | 1
|  | SUBSOLO - sanitário feminino |  |  |  |  | 1
05.01.608.07 | INHI.000119 | BARRA DE APOIO 40cm EM AÇO INOX Ø32mm, 2310.I.040.POL, DECA OU EQUIVALENTE TÉCNICO |  |  |  |  | 1 | unid.
|  | TÉRREO - sanitário acessível |  |  |  |  | 1
| ESQV.000126 | BARRA DE APOIO EM U EM AÇO INOX Ø32MM, 2373.I.030.POL, DECA OU EQUIVALENTE TÉCNICO |  |  |  |  | 5 | unid.
|  | SUBSOLO - sanitário masculino |  |  |  |  | 2
|  | SUBSOLO - sanitário feminino |  |  |  |  | 2
|  | TÉRREO - sanitário acessível |  |  |  |  | 1
| INHI.000092 | BARRA DE APOIO EM L 70X70CM EM AÇO INOX Ø32MM, 2335.I.POL, DECA OU EQUIVALENTE TÉCNICO |  |  |  |  | 2 | unid.
|  | SUBSOLO - sanitário masculino |  |  |  |  | 1
|  | SUBSOLO - sanitário feminino |  |  |  |  | 1
05.01.608.20 | SINAPI 100875 | BANCO ARTICULADO, EM ACO INOX, PARA PCD, FIXADO NA PAREDE - FORNECIMENTO E INSTALAÇÃO |  |  |  |  | 2 | unid.
|  | SUBSOLO - sanitário masculino |  |  |  |  | 1
|  | SUBSOLO - sanitário feminino |  |  |  |  | 1
05.01.608.15 | SINAPI 95547 | SABONETEIRA PLASTICA TIPO DISPENSER PARA SABONETE LIQUIDO COM RESERVATORIO 800 A 1500 ML |  |  |  |  | 8 | unid.
|  | SUBSOLO - sanitário masculino |  |  |  |  | 1
|  | SUBSOLO - sanitário feminino |  |  |  |  | 1
|  | TÉRREO - sanitário funcionários |  |  |  |  | 1
|  | TÉRREO - sanitário masculino |  |  |  |  | 1
|  | TÉRREO - sanitário feminino |  |  |  |  | 1
|  | TÉRREO - sanitário acessível |  |  |  |  | 1
|  | MEZANINO - sanitário masculino |  |  |  |  | 1
|  | MEZANINO - sanitário feminino |  |  |  |  | 1
05.01.608.16 | INHI.000056 | TOALHEIRO PLASTICO TIPO DISPENSER PARA PAPEL TOALHA INTERFOLHADO |  |  |  |  | 8 | unid.
|  | SUBSOLO - sanitário masculino |  |  |  |  | 1
|  | SUBSOLO - sanitário feminino |  |  |  |  | 1
|  | TÉRREO - sanitário funcionários |  |  |  |  | 1
|  | TÉRREO - sanitário masculino |  |  |  |  | 1
|  | TÉRREO - sanitário feminino |  |  |  |  | 1
|  | TÉRREO - sanitário acessível |  |  |  |  | 1
|  | MEZANINO - sanitário masculino |  |  |  |  | 1
|  | MEZANINO - sanitário feminino |  |  |  |  | 1
05.01.608.17 | INHI.000015 | PAPELEIRA PLASTICA TIPO DISPENSER PARA PAPEL HIGIENICO ROLAO |  |  |  |  | 10 | unid.
|  | SUBSOLO - sanitário masculino |  |  |  |  | 1
|  | SUBSOLO - sanitário feminino |  |  |  |  | 1
|  | TÉRREO - sanitário funcionários |  |  |  |  | 1
|  | TÉRREO - sanitário masculino |  |  |  |  | 2
|  | TÉRREO - sanitário feminino |  |  |  |  | 2
|  | TÉRREO - sanitário acessível |  |  |  |  | 1
|  | MEZANINO - sanitário masculino |  |  |  |  | 1
|  | MEZANINO - sanitário feminino |  |  |  |  | 1
05.01.608.04 | SINAPI 37399 | CABIDE/GANCHO DE BANHEIRO SIMPLES EM METAL CROMADO |  |  |  |  | 3 | unid.
|  | SUBSOLO - sanitário masculino |  |  |  |  | 1
|  | SUBSOLO - sanitário feminino |  |  |  |  | 1
|  | TÉRREO - sanitário acessível |  |  |  |  | 1
04.01.710 |  | BANCADA
04.01.710.01 | REVE.000043 | BANCADA EM GRANITO POLIDO CINZA, ESP.=2,5CM, APOIADA SOBRE MÃOS FRANCESAS, COM FURO PARA INSTALAÇÃO DE CUBA |  |  |  |  | 5.442 | m²
|  | local |  | código | Comprimento (m) | Profundidade (m) | m² | m²
|  | TÉRREO - sanitário funcionários |  | BG01 | 1.15 | 0.6 | 0.69 | m²
|  | TÉRREO - sanitário masculino |  | BG02 | 2.71 | 0.6 | 1.626 | m²
|  | TÉRREO - sanitário feminino |  | BG03 | 2.71 | 0.6 | 1.626 | m²
|  | MEZANINO - sanitário masculino |  | BG04 | 1.25 | 0.6 | 0.75 | m²
|  | MEZANINO - sanitário feminino |  | BG04 | 1.25 | 0.6 | 0.75 | m²
| REVE.000045 | FORNECIMENTO E INSTALAÇÃO DE FRONTISPÍCIO EM GRANITO CINZA ANDORINHA ALTURA 20CM, ESP.=2,5CM, FIXADO COM ARGAMASSA COLANTE TIPO AC III |  |  |  |  | 9.07 | m
|  | TÉRREO - sanitário funcionários |  |  |  |  | 1.15
|  | TÉRREO - sanitário masculino |  |  |  |  | 2.71
|  | TÉRREO - sanitário feminino |  |  |  |  | 2.71
|  | MEZANINO - sanitário masculino |  |  |  |  | 1.25
|  | MEZANINO - sanitário feminino |  |  |  |  | 1.25
04.01.710.03 | REVE.000045 | FORNECIMENTO E INSTALAÇÃO DE RODABANCA EM GRANITO CINZA ANDORINHA ALTURA 20CM, ESP.=2,5CM, BORDA SUPERIOR BOLEADA |  |  |  |  | 11.89 | m
|  | TÉRREO - sanitário funcionários |  |  |  |  | 1.71
|  | TÉRREO - sanitário masculino |  |  |  |  | 3.28
|  | TÉRREO - sanitário feminino |  |  |  |  | 3.28
|  | MEZANINO - sanitário masculino |  |  |  |  | 1.81
|  | MEZANINO - sanitário feminino |  |  |  |  | 1.81
04.01.710.06 | INHI.000009 | FORNECIMENTO E INSTALAÇÃO DE PRATELEIRA EM GRANITO CINZA ANDORINHA, ESP.=2,5CM, BORDAS BOLEADAS , FIXADO COM ARGAMASSA COLANTE TIPO AC III |  |  |  |  | 1.005 | m²
|  |  |  | código | Comprimento (m) | Profundidade (m)
|  | TÉRREO - sanitário funcionários |  | PG01 | 0.9 | 0.15 | 0.135
|  | TÉRREO - sanitário feminino |  | PG01 | 0.9 | 0.15 | 0.135
|  | TÉRREO - sanitário feminino |  | PG02 | 1 | 0.15 | 0.15
|  | TÉRREO - sanitário masculino |  | PG01 | 0.9 | 0.15 | 0.135
|  | TÉRREO - sanitário masculino |  | PG02 | 1 | 0.15 | 0.15
|  | MEZANINO - sanitário feminino |  | PG02 | 1 | 0.15 | 0.15
|  | MEZANINO - sanitário masculino |  | PG02 | 1 | 0.15 | 0.15
06.00.000 |  | INSTALAÇÕES ELÉTRICAS E ELETRÔNICAS
Código | Referência | Descrição | Comprimento em metros. | altura em metros | descontos |  | Quant. | Unidade
06.01.400 |  | ILUMINAÇÃO E TOMADAS
06.01.401 |  | LUMINÁRIAS
|  | PERFIL LED SOBREPOR ALTA REPRODUÇÃO DE COR: 1m; 14W 1184lm 4000K IRC>90 / REF.7908124301856 BRILIA |  |  |  |  | 70 | un
|  | SUBSOLO |  |  |  |  | 20
|  | TÉRREO |  |  |  |  | 50
|  | PERFIL LED LUMINÁRIA LINEA SOBREPOR GRAFITE ALTA REPRODUÇÃO DE COR: 1m; 28W 2365lm 4000K IRC>90 / LUXION |  |  |  |  | 185.22 | m
|  | MEZANINO - Forro geométrico |  |  | comprimento | quantidade
|  | Linhas contínuas de luz - c1 |  |  | 2.5 | 12 | 30
|  | Linhas contínuas de luz - c2 |  |  | 5 | 4 | 20
|  | Linhas contínuas de luz - c3 |  |  | 5.59 | 2 | 11.18
|  | Linhas contínuas de luz - c4 |  |  | 3.54 | 2 | 7.08
|  | Linhas contínuas de luz - c5 |  |  | 7.67 | 4 | 30.68
|  | Linhas contínuas de luz - c6 |  |  | 9.62 | 4 | 38.48
|  | Linhas contínuas de luz - c7 |  |  | 11.95 | 4 | 47.8
|  | PAINEL LED SOBREPOR: 170x170mm 12W 800lm 4000K IRC>70 / REF. 7898566439197 BRILIA |  |  |  |  | 28 | un
|  | SUBSOLO |  |  |  |  | 0
|  | TÉRREO |  |  |  |  | 13
|  | MEZANINO |  |  |  |  | 15
|  | PAINEL LED SOBREPOR: SUSPENSO POR CABOS; 210x210mm 18W 1440lm 4000K IRC>80 / REF. 7898566438343 BRILIA |  |  |  |  | 3 | un
|  | SUBSOLO |  |  |  |  | 0
|  | TÉRREO |  |  |  |  | 0
|  | MEZANINO |  |  |  |  | 3
|  | PAINEL LED SOBREPOR: 1200x300mm 36W 3600lm 4000K IRC>80 / REF. 7908124302204 BRILIA |  |  |  |  | 17 | un
|  | SUBSOLO |  |  |  |  | 13
|  | TÉRREO |  |  |  |  | 2
|  | MEZANINO |  |  |  |  | 2
|  | PAINEL LED SOBREPOR: 210x210mm 18W 1440lm 4000K IRC>80 / REF. 7898566438343 BRILIA |  |  |  |  | 27 | un
|  | SUBSOLO |  |  |  |  | 25
|  | TÉRREO |  |  |  |  | 2
|  | MEZANINO |  |  |  |  | 0
|  | ARANDELA LED SOBREPOR: 150x150X50mm 9W 592lm 3000K IRC>80 / REF. 7908124303492 BRILIA COR GRAFITE. |  |  |  |  | 2 | un
|  | SUBSOLO |  |  |  |  | 1
|  | TÉRREO |  |  |  |  | 1
|  | MEZANINO |  |  |  |  | 0
|  | ARANDELA PARA ÁREA EXTERNA: 212x110X65mm 8W 800lm 3000K IRC>80 / REF. 7908124303584 BRILIA |  |  |  |  | 15 | un
|  | SUBSOLO |  |  |  |  | 15
|  | TÉRREO |  |  |  |  | 0
|  | MEZANINO |  |  |  |  | 0
07.00.000 |  | INSTALAÇÕES MECÂNICAS E DE UTILIDADES
Código | Referência | Descrição
07.01.000 |  | ELEVADORES
07.01.001 |  | PLATAFORMA ELEVATÓRIA
07.01.001.01 | 29.001.0001.S.CBR.DF | FORNECIMENTO DE PLATAFORMA ELEVATÓRIA PL200 MODELO EXTRA DA MONTELE OU EQUIVALENTE |  |  |  |  | 1 | un
|  | TEATRO HELENA BARCELOS |  |  |  |  | 1
|  | FORNECIMENTO DE ELEVADOR MONTA CARGA 1,38x1,38M - MODELO ENGETAX https://engetax.com.br/produtos/monta-carga/ |  |  |  |  | 1 | un
|  | SUBSOLO - Porão |  |  |  |  | 1
MOBILIÁRIO
Código | Referência | Descrição
ASSENTOS
POLTRONAS
|  | FORNECIMENTO E INSTALAÇÃO DE POLTRONAS ESTOFADAS COM REVESTIMENTO EM COURO ECOLÓGICO COR GRAFITE |  |  |  |  | 188 | un
|  | Térreo |  |  |  |  | 130
|  | Mezanino |  |  |  |  | 58
|  | FORNECIMENTO E INSTALAÇÃO DE POLTRONAS PO (LARGURA 2X ASSENTO CONVENCIONAL) ESTOFADAS COM REVESTIMENTO EM COURO ECOLÓGICO COR GRAFITE |  |  |  |  | 6 | un
|  | Térreo |  |  |  |  | 4
|  | Mezanino |  |  |  |  | 2
TÉCNICO RESPONSÁVEL: |  |  | CARIMBO |  | ASSINATURA DO COORDENADOR DA CBR |  |  | CARIMBO

## HID
UNB - UNIVERSIDADE DE BRASÍLIA
|  |  |  | UNIDADE VINCULADA AO SERVIÇO: |  |  | TEATRO HELENA BARCELOS
|  |  |  | Nº DA OS / OFB: |  | OS04
|  |  |  | NOME DO PROJETO: |  | HIDROSSANITÁRIO
|  |  |  | DATA: |  | 2021-10-11
|  |  |  | VERSÃO: |  | R01
PRAZO DE CONCLUSÃO OBRA:
MEMORIAL DE CÁLCULO DE QUANTITATIVO
Código | Referência | Descrição | Quant. | Unidade | Custo Unitário | Custo Total | BDI | Local | Preço Total
0.2696
05.00.000 | INSTALAÇÕES HIDRÁULICAS E SANITÁRIAS
05.01.000 |  | ÁGUA FRIA
05.01.200 |  | TUBULAÇÕES E CONEXÕES DE PVC RÍGIDO
05.01.201 |  | Tubo
|  | Tubo PVC soldável classe 15, diâmetros 25 mm | 26.16 | metros |  |  |  | SUBSOLO
|  | Tubo PVC soldável classe 15, diâmetros 40 mm | 2.2 | metros |  |  |  | SUBSOLO
|  | Tubo PVC soldável classe 15, diâmetros 50 mm | 1.4 | metros |  |  |  | SUBSOLO
|  | Tubo PVC soldável classe 15, diâmetros 25 mm | 20.9 | metros |  |  |  | TÉRREO
|  | Tubo PVC soldável classe 15, diâmetros 40 mm | 4.4 | metros |  |  |  | TÉRREO
|  | Tubo PVC soldável classe 15, diâmetros 50 mm | 16.41 | metros |  |  |  | TÉRREO
|  | Tubo PVC soldável classe 15, diâmetros 25 mm | 12.35 | metros |  |  |  | MEZANINO
|  | Tubo PVC soldável classe 15, diâmetros 40 mm | 2.2 | metros |  |  |  | MEZANINO
|  | Tubo PVC soldável classe 15, diâmetros 50 mm | 4.25 | metros |  |  |  | MEZANINO
|  | Tubo PVC soldável classe 15, diâmetros 40mm |  | metros
|  | Tubo PVC soldável classe 15, diâmetros 50mm |  | metros
|  | Tubo PVC soldável classe 15, diâmetros 60mm |  | metros
|  | Tubo PVC soldável classe 15, diâmetros 75mm | 5.7 | metros |  |  |  | TÉRREO
|  | Tubo PVC soldável classe 15, diâmetros 85mm |  | metros
05.01.202 |  | Adaptador
|  | Adaptador PVC sold.curto c/bolsa-rosca p registro, diâmetros 25 | 4 | unidade |  |  |  | SUBSOLO
|  | Adaptador PVC sold.curto c/bolsa-rosca p registro, diâmetros 25 | 2 | unidade |  |  |  | TÉRREO
|  | Adaptador PVC sold.curto c/bolsa-rosca p registro, diâmetros 50 | 4 | unidade |  |  |  | TÉRREO
|  | Adaptador PVC sold.curto c/bolsa-rosca p registro, diâmetros 32 |  | unidade
|  | Adaptador PVC sold.curto c/bolsa-rosca p registro, diâmetros 40 |  | unidade
|  | Adaptador PVC sold.curto c/bolsa-rosca p registro, diâmetros 50 | 4 | unidade |  |  |  | MEZANINO
|  | Adaptador PVC sold.curto c/bolsa-rosca p registro, diâmetros 60 |  | unidade
|  | Adaptador PVC sold.curto c/bolsa-rosca p registro, diâmetros 75 |  | unidade
|  | Adaptador PVC sold.curto c/bolsa-rosca p registro, diâmetros 85 |  | unidade
05.01.203 |  | Bucha de Redução
|  | Bucha de redução PVC soldável classe15, diâmetros 25x40mm | 3 | unidade |  |  |  | SUBSOLO
|  | Bucha de redução PVC soldável classe15, diâmetros 25x40mm | 3 | unidade |  |  |  | TÉRREO
|  | Bucha de redução PVC soldável classe15, diâmetros 25x40mm | 1 | unidade |  |  |  | MEZANINO
05.01.207 |  | Joelho
|  | Joelho 90º PVC soldável classe15, diâmetros 25mm | 14 | unidade |  |  |  | SUBSOLO
|  | Joelho 90º PVC soldável classe15, diâmetros 25mm | 17 | unidade |  |  |  | TÉRREO
|  | Joelho 90º PVC soldável classe15, diâmetros 25mm | 13 | unidade |  |  |  | MEZANINO
|  | Joelho 90º PVC soldável classe15, diâmetros 32mm |  | unidade
|  | Joelho 90º PVC soldável classe15, diâmetros 40mm | 2 | unidade |  |  |  | SUBSOLO
|  | Joelho 90º PVC soldável classe15, diâmetros 40mm | 3 | unidade |  |  |  | TÉRREO
|  | Joelho 90º PVC soldável classe15, diâmetros 40mm | 1 | unidade |  |  |  | MEZANINO
|  | Joelho 90º PVC soldável classe15, diâmetros 50mm | 3 | unidade |  |  |  | SUBSOLO
|  | Joelho 90º PVC soldável classe15, diâmetros 50mm | 9 | unidade |  |  |  | TÉRREO
|  | Joelho 90º PVC soldável classe15, diâmetros 50mm | 6 | unidade |  |  |  | MEZANINO
|  | Joelho 90º PVC soldável classe15, diâmetros 60mm |  | unidade
|  | Joelho 90º PVC soldável classe15, diâmetros 75mm | 1 | unidade |  |  |  | TÉRREO
|  | Joelho 90º PVC soldável classe15, diâmetros 85mm |  | unidade
|  | Joelho PVC 90º soldável classe15, com bucha de latão diâmetro 25x3/4" |  | unidade
|  | Joelho PVC 90º soldável classe15, com bucha de latão diâmetro 25x1/2" | 4 | unidade |  |  |  | SUBSOLO
|  | Joelho PVC 90º soldável classe15, com bucha de latão diâmetro 25x1/2" | 8 | unidade |  |  |  | TÉRREO
|  | Joelho PVC 90º soldável classe15, com bucha de latão diâmetro 25x1/2" | 2 | unidade |  |  |  | MEZANINO
|  | Joelho PVC 90º soldável classe15, com bucha de latão diâmetro 32x1" |  | unidade
05.01.208 |  | Luva
|  | Luva de PVC soldável classe15, diâmetros 25mm | 2 | unidade |  |  |  | SUBSOLO
|  | Luva de PVC soldável classe15, diâmetros 25mm | 3 | unidade |  |  |  | TÉRREO
|  | Luva de PVC soldável classe15, diâmetros 25mm | 1 | unidade |  |  |  | MEZANINO
|  | Luva de PVC soldável classe15, diâmetros 32mm |  | unidade
|  | Luva de PVC soldável classe15, diâmetros 40mm |  | unidade
|  | Luva de PVC soldável classe15, diâmetros 50mm | 1 | unidade |  |  |  | SUBSOLO
|  | Luva de PVC soldável classe15, diâmetros 50mm | 3 | unidade |  |  |  | TÉRREO
|  | Luva de PVC soldável classe15, diâmetros 50mm | 1 | unidade |  |  |  | MEZANINO
|  | Luva de PVC soldável classe15, diâmetros 60mm |  | unidade
|  | Luva de PVC soldável classe15, diâmetros 75mm | 1 | unidade |  |  |  | TÉRREO
|  | Luva de PVC soldável classe15, diâmetros 85mm |  | unidade
05.01.209 |  | Tê
|  | Tê PVC soldável classe15, diâmetros 25mm | 1 | unidade |  |  |  | SUBSOLO
|  | Tê PVC soldável classe15, diâmetros 25mm | 3 | unidade |  |  |  | TÉRREO
|  | Tê PVC soldável classe15, diâmetros 25mm | 1 | unidade |  |  |  | MEZANINO
|  | Tê PVC soldável classe15, diâmetros 32mm |  | unidade
|  | Tê PVC soldável classe15, diâmetros 40mm |  | unidade
|  | Tê PVC soldável classe15, diâmetros 40mm | 1 | unidade |  |  |  | SUBSOLO
|  | Tê PVC soldável classe15, diâmetros 50mm | 3 | unidade |  |  |  | TÉRREO
|  | Tê PVC soldável classe15, diâmetros 60mm |  | unidade
|  | Tê PVC soldável classe15, diâmetros 75mm | 2 | unidade |  |  |  | TÉRREO
|  | Tê PVC soldável classe15, diâmetros 85mm |  | unidade
05.01.500 |  | APARELHOS E ACESSÓRIOS SANITÁRIOS
05.01.503 |  | Bacia Sifonada
|  | Vaso Sanitário sifonado convencional | 2 | unidade |  |  |  | SUBSOLO
|  | Vaso Sanitário sifonado convencional | 6 | unidade |  |  |  | TÉRREO
|  | Vaso Sanitário sifonado convencional | 2 | unidade |  |  |  | MEZANINO
05.01.512 |  | Torneira
|  | Torneira temporizada para lavatório com funcionamento hidromecânico de diâmetro 1/2” | 2 | unidade |  |  |  | SUBSOLO
|  | Torneira temporizada para lavatório com funcionamento hidromecânico de diâmetro 1/2” | 8 | unidade |  |  |  | TÉRREO
|  | Torneira temporizada para lavatório com funcionamento hidromecânico de diâmetro 1/2” | 2 | unidade |  |  |  | MEZANINO
|  | Torneira de pia, diâmetro 1/2” |  | unidade
|  | Torneira de lavagem, diâmetro 1/2” |  | unidade
05.01.515 |  | Registro de Pressão
|  | Registro de pressão, diâmetro ¾” | 2 | unidade |  |  |  | SUBSOLO
|  | Registro de pressão, diâmetro 1” |  | unidade
05.01.516 |  | Registro
|  | Registro de gaveta com canopla, diâmetro ¾” | 1 | unidade |  |  |  | TÉRREO
|  | Registro de gaveta com canopla, diâmetro 1” |  | unidade
|  | Registro de gaveta com canopla, diâmetro 1.1/2” | 3 | unidade |  |  |  | TÉRREO
|  | Registro de gaveta bruto, diâmetro 1.1/2” | 2 | unidade |  |  |  | MEZANINO
|  | Registro de gaveta bruto, diâmetro 2” |  | unidade
|  | Registro de gaveta bruto, diâmetro 2.1/2” | 1 | unidade |  |  |  | TÉRREO
|  | Registro de gaveta bruto, diâmetro 3’’ |  | unidade
|  | Registro esfera, diâmetro (¾” |  | unidade
|  | Registro esfera, diâmetro 1'' |  | unidade
|  | Registro esfera, diâmetro 1.1/4” |  | unidade
05.01.517 |  | Ligação Flelxível
|  | Engate flexível plástico 1/2” |  | unidade
|  | Bolsa de ligação p/ vaso sanitário | 2 | unidade |  |  |  | SUBSOLO
|  | Bolsa de ligação p/ vaso sanitário | 6 | unidade |  |  |  | TÉRREO
|  | Bolsa de ligação p/ vaso sanitário | 2 | unidade |  |  |  | MEZANINO
05.01.519 |  | Válvula de Descarga
|  | Válvula de descarga para vasos sanitários, com tempo de fechamento lento e diâmetro 1.1/2" | 2 | unidade |  |  |  | SUBSOLO
|  | Válvula de descarga para vasos sanitários, com tempo de fechamento lento e diâmetro 1.1/2" | 6 | unidade |  |  |  | TÉRREO
|  | Válvula de descarga para vasos sanitários, com tempo de fechamento lento e diâmetro 1.1/2" | 2 | unidade |  |  |  | MEZANINO
|  | Válvulas de descargas para mictórios, com tempo de fechamento lento e diâmetro 1/2” |  | unidade
05.01.521 |  | Caixa d'água pré-fabricada
|  | Reservatório Metálico cilindrico (7.44m³ + 92.56m³) | 1 | unidade |  |  |  | TÉRREO
05.01.522 |  | Tubo de Ligação de bacia sanitária
|  | Tubo de descarga VDE de 38mm. | 2 | unidade |  |  |  | SUBSOLO
|  | Tubo de descarga VDE de 38mm. | 6 | unidade |  |  |  | TÉRREO
|  | Tubo de descarga VDE de 38mm. | 2 | unidade |  |  |  | MEZANINO
|  | Tubo de ligação latão cromado c/ canopla p/ vasos sanitários |  | unidade
05.01.500 |  | APARELHOS E ACESSÓRIOS SANITÁRIOS
05.01.603 |  | Chave de bóia (bóia automática ) | 1 | unidade |  |  |  | TÉRREO
05.04.000 |  | ESGOTOS SANITÁRIOS
05.04.300 |  | TUBULAÇÕES E CONEXÕES DE PVC
05.04.301 |  | Tubo
|  | Tubo de PVC esgoto série normal 40mm | 4.15 | metros |  |  |  | SUBSOLO
|  | Tubo de PVC esgoto série normal 50mm | 11.85 | metros |  |  |  | SUBSOLO
|  | Tubo de PVC esgoto série normal 40mm | 6.55 | metros |  |  |  | TÉRREO
|  | Tubo de PVC esgoto série normal 50mm | 11.41 | metros |  |  |  | TÉRREO
|  | Tubo de PVC esgoto série normal 40mm | 1.15 | metros |  |  |  | MEZANINO
|  | Tubo de PVC esgoto série normal 50mm | 3.12 | metros |  |  |  | MEZANINO
|  | Tubo de PVC esgoto série normal 75mm | 15.84 | metros |  |  |  | SUBSOLO
|  | Tubo de PVC esgoto série normal 100mm | 0.5 | metros |  |  |  | SUBSOLO
|  | Tubo de PVC esgoto série normal 100mm | 9.1 | metros |  |  |  | TÉRREO
|  | Tubo de PVC esgoto série normal 150 mm |  | metros
05.04.305 |  | Joelho
|  | Joelho 90 graus Série N 40mm com bolsas lisas | 3 | metros |  |  |  | SUBSOLO
|  | Joelho 90 graus Série N 40mm com bolsas lisas | 8 | metros |  |  |  | TÉRREO
|  | Joelho 90 graus Série N 40mm com bolsas lisas | 2 | metros |  |  |  | MEZANINO
|  | Joelho 90 graus Série N 50mm com bolsas lisas | 2 | metros |  |  |  | SUBSOLO
|  | Joelho 90 graus Série N 50mm com bolsas lisas | 6 | metros |  |  |  | TÉRREO
|  | Joelho 90 graus Série N 50mm com bolsas lisas | 3 | metros |  |  |  | MEZANINO
|  | Joelho 90 graus Série N 75mm com bolsas lisas |  | metros
|  | Joelho 90 graus Série N 100mm com bolsas lisas |  | metros
|  | Joelho 90 graus Série N 150mm com bolsas lisas |  | metros
|  | Joelho 45 graus Série N 40mm com bolsas lisas | 4 | metros |  |  |  | SUBSOLO
|  | Joelho 45 graus Série N 40mm com bolsas lisas | 13 | metros |  |  |  | TÉRREO
|  | Joelho 45 graus Série N 40mm com bolsas lisas | 6 | metros |  |  |  | MEZANINO
|  | Joelho 45 graus Série N 50mm com bolsas lisas | 1 | metros |  |  |  | SUBSOLO
|  | Joelho 45 graus Série N 50mm com bolsas lisas | 5 | metros |  |  |  | TÉRREO
|  | Joelho 45 graus Série N 50mm com bolsas lisas | 2 | metros |  |  |  | MEZANINO
|  | Joelho 45 graus Série N 75mm com bolsas lisas | 1 | metros |  |  |  | SUBSOLO
|  | Joelho 45 graus Série N 100mm com bolsas lisas | 1 | metros |  |  |  | SUBSOLO
|  | Joelho 45 graus Série N 100mm com bolsas lisas | 2 | metros |  |  |  | TÉRREO
05.04.306 |  | Junção
|  | Junção simples Série N 40mm. |  | metros
|  | Junção simples Série N 50mm. | 2 | metros |  |  |  | SUBSOLO
|  | Junção simples Série N 50mm. | 2 | metros |  |  |  | TÉRREO
|  | Junção simples Série N 50mm. | 2 | metros |  |  |  | MEZANINO
|  | Junção simples Série N 75mm. |  | metros
|  | Junção simples Série N 100mm. | 4 | metros |  |  |  | TÉRREO
|  | Junção simples Série N 150mm. |  | metros
|  | Junção simples Série N 75x50mm | 5 | metros |  |  |  | SUBSOLO
|  | Junção simples Série N 100x50mm | 2 | metros |  |  |  | SUBSOLO
|  | Junção simples Série N 100x50mm | 4 | metros |  |  |  | TÉRREO
|  | Junção simples Série N 150x100mm |  | metros
05.04.318 |  | Tê
|  | Tê Série N 40mm |  | unidade
|  | Tê Série N 50mm | 2 | unidade |  |  |  | SUBSOLO
|  | Tê Série N 50mm | 4 | unidade |  |  |  | TÉRREO
|  | Tê Série N 50mm | 2 | unidade |  |  |  | MEZANINO
|  | Tê Série N 75mm |  | unidade
|  | Tê Série N 100mm |  | unidade
|  | Tê Série N 150mm |  | unidade
|  | Tê Série N 100x50mm | 1 | unidade |  |  |  | SUBSOLO
|  | Tê Série N 100x50mm | 2 | unidade |  |  |  | TÉRREO
|  | Tê Série N 100x50mm | 1 | unidade |  |  |  | MEZANINO
|  | Tê Série N 75x50mm |  | unidade
05.04.322 |  | Sifão
|  | Sifão de copo p/ pia e lavatório | 2 | unidade |  |  |  | SUBSOLO
|  | Sifão de copo p/ pia e lavatório | 8 | unidade |  |  |  | TÉRREO
|  | Sifão de copo p/ pia e lavatório | 2 | unidade |  |  |  | MEZANINO
05.04.323 |  | Válvula
|  | Válvula p/ lavatório | 2 | unidade |  |  |  | SUBSOLO
|  | Válvula p/ lavatório | 8 | unidade |  |  |  | TÉRREO
|  | Válvula p/ lavatório | 2 | unidade |  |  |  | MEZANINO
05.04.800 |  | ACESSÓRIOS
05.04.801 |  | Caixa Sifonada com grelha
|  | Caixa Sifonada 100x140x50mm c/ grelha | 8 | unidade |  |  |  | SUBSOLO
|  | Caixa Sifonada 100x140x50mm c/ grelha | 4 | unidade |  |  |  | TÉRREO
05.04.803 |  | Ralo Sifonado
|  | Corpo de ralo Linear 50cm | 2 | unidade |  |  |  | SUBSOLO
05.04.804 |  | Grelhas ou grades
|  | Grelha 100mm de alumínio |  | unidade
|  | Grelha 150mm de alumínio | 8 | unidade |  |  |  | SUBSOLO
|  | Grelha 150mm de alumínio | 4 | unidade |  |  |  | TÉRREO

## ELE
UNB - UNIVERSIDADE DE BRASÍLIA
|  |  |  | UNIDADE VINCULADA AO SERVIÇO: |  | TEATRO HELENA BARCELOS
|  |  |  | Nº DA OS / OFB: |  | OS04
|  |  |  | NOME DO PROJETO: |  | HIDROSSANITÁRIO
|  |  |  | DATA: |  | 2021-09-23
|  |  |  | VERSÃO: |  | R01
|  |  |  | PRAZO DE CONCLUSÃO OBRA: |  | 240 dias
MEMORIAL DE CÁLCULO DE QUANTITATIVO
01.00.000 | SERVIÇOS TÉCNICO - PROFISSIONAIS
Código | Referência | Descrição | Quant. | Unidade | Custo Unitário | Custo Total | BDI |  | Preço Total
0.2696
01.01.000 |  | TOPOGRAFIA |  |  |  | 0 | 0 |  | 0
01.01.100 |  | Levantamento Planialtimétrico |  | m² |  | 0 | 0 |  | 0
01.01.200 |  | Transporte de Cotas além de 1 km |  | km |  | 0 | 0 |  | 0
01.01.300 |  | Transporte de Coordenadas além de 1 km |  | km |  | 0 | 0 |  | 0
01.02.000 |  | GEOTECNIA |  |  |  | 0 | 0 |  | 0
01.02.100 |  | SONDAGENS
01.02.101 |  | Poços de inspeção |  | m³ |  | 0 | 0 |  | 0
01.02.102 |  | A trado |  | m |  | 0 | 0 |  | 0
01.02.103 |  | A percussão |  | m |  | 0 | 0 |  | 0
01.02.104 |  | Rotativa |  | m |  | 0 | 0 |  | 0
01.02.105 |  | Mista |  | m |  | 0 | 0 |  | 0
01.02.106 |  | Sísmicas por refração |  | m |  | 0 | 0 |  | 0
01.02.107 |  | Elétricas |  | m |  | 0 | 0 |  | 0
01.02.200 |  | ENSAIOS DE CAMPO
01.02.201 |  | Penetração para sondagens mistas |  | un |  | 0 | 0 |  | 0
01.02.202 |  | Lavagem por tempo |  | un |  | 0 | 0 |  | 0
01.02.203 |  | Infiltração |  | un |  | 0 | 0 |  | 0
01.02.204 |  | Perda d’água |  | un |  | 0 | 0 |  | 0
01.02.205 |  | Perda de carga |  | un |  | 0 | 0 |  | 0
01.02.300 |  | ENSAIOS DE LABORATÓRIO
01.02.301 |  | Umidade natural |  | un |  | 0 | 0 |  | 0
01.02.302 |  | Densidade natural |  | un |  | 0 | 0 |  | 0
01.02.303 |  | Análise granulométrica |  | un |  | 0 | 0 |  | 0
01.02.304 |  | Densidade real dos grãos |  | un |  | 0 | 0 |  | 0
01.02.305 |  | Limites de liquidez e plasticidade |  | un |  | 0 | 0 |  | 0
01.02.306 |  | Permeabilidade |  | un |  | 0 | 0 |  | 0
01.02.307 |  | Adensamento |  | un |  | 0 | 0 |  | 0
01.02.308 |  | Compressão simples |  | un |  | 0 | 0 |  | 0
01.02.309 |  | Cisalhamento direto |  | un |  | 0 | 0 |  | 0
01.02.310 |  | Compressão triaxial |  | un |  | 0 | 0 |  | 0
01.02.311 |  | Compactação |  | un |  | 0 | 0 |  | 0
01.02.312 |  | Índice de suporte Califórnia (ISC ou CBR) |  | un |  | 0 | 0 |  | 0
01.02.313 |  | Equivalente de areia |  | un |  | 0 | 0 |  | 0
01.02.314 |  | Massa específica aparente do solo “In situ” com emprego de frasco de areia |  | un |  | 0 | 0 |  | 0
01.02.315 |  | Umidade pelo método expedito “Speedy” |  | un |  | 0 | 0 |  | 0
01.02.316 |  | Abrasão Los Angeles |  | un |  | 0 | 0 |  | 0
01.02.317 |  | Durabilidade do agregado “Soundness Test” |  | un |  | 0 | 0 |  | 0
01.02.318 |  | Adesividade de agregado graúdo a ligante betuminoso |  | un |  | 0 | 0 |  | 0
01.02.319 |  | Dosagem de misturas betuminosas pelo Método Marshall |  | un |  | 0 | 0 |  | 0
01.02.320 |  | Densidade de misturas betuminosas |  | un |  | 0 | 0 |  | 0
01.02.321 |  | Porcentagem de betume em misturas betuminosas |  | un |  | 0 | 0 |  | 0
01.02.322 |  | Dosagem de misturas estabilizadas granulometricamente |  | un |  | 0 | 0 |  | 0
01.02.323 |  | Dosagem de solo-cimento pelo processo de resistência à compressão |  | un |  | 0 | 0 |  | 0
01.02.400 |  | ENSAIOS ESPECIAIS |  | un |  | 0 | 0 |  | 0
01.03.000 |  | ESTUDOS E PROJETOS |  |  |  | 0 | 0 |  | 0
01.03.100 |  | ESTUDOS DE VIABILIDADE |  | vb |  | 0 | 0 |  | 0
01.03.200 |  | PLANOS DIRETORES |  | vb |  | 0 | 0 |  | 0
01.03.300 |  | ESTUDOS PRELIMINARES
01.03.301 |  | de serviços preliminares |  | vb |  | 0 | 0 |  | 0
01.03.302 |  | de fundações e estruturas |  | vb |  | 0 | 0 |  | 0
01.03.303 |  | de contenção de maciços de terra |  | vb |  | 0 | 0 |  | 0
01.03.304 |  | de arquitetura e elementos de urbanismo |  | vb |  | 0 | 0 |  | 0
01.03.305 |  | de instalações hidráulicas e sanitárias |  | vb |  | 0 | 0 |  | 0
01.03.306 |  | de instalações elétricas e eletrônicas |  | vb |  | 0 | 0 |  | 0
01.03.307 |  | de instalações mecânicas e de utilidades |  | vb |  | 0 | 0 |  | 0
01.03.308 |  | de instalações de prevenção e combate a incêndio |  | vb |  | 0 | 0 |  | 0
01.03.400 |  | PROJETO BÁSICO
01.03.401 |  | de serviços preliminares |  | vb |  | 0 | 0 |  | 0
01.03.402 |  | de fundações e estruturas |  | vb |  | 0 | 0 |  | 0
01.03.403 |  | de contenção de maciços de terra |  | vb |  | 0 | 0 |  | 0
01.03.404 |  | de arquitetura e elementos de urbanismo |  | vb |  | 0 | 0 |  | 0
01.03.405 |  | de instalações hidráulicas e sanitárias |  | vb |  | 0 | 0 |  | 0
01.03.406 |  | de instalações elétricas e eletrônicas |  | vb |  | 0 | 0 |  | 0
01.03.407 |  | de instalações mecânicas e de utilidades |  | vb |  | 0 | 0 |  | 0
01.03.408 |  | de instalações de prevenção e combate a incêndio |  | vb |  | 0 | 0 |  | 0
01.03.500 |  | PROJETO EXECUTIVO
01.03.501 |  | de serviços preliminares |  | vb |  | 0 | 0 |  | 0
01.03.502 |  | de fundações e estruturas |  | vb |  | 0 | 0 |  | 0
01.03.503 |  | de contenção de maciços de terra |  | vb |  | 0 | 0 |  | 0
01.03.504 |  | de arquitetura e elementos de urbanismo |  | vb |  | 0 | 0 |  | 0
01.03.505 |  | de instalações hidráulicas e sanitárias |  | vb |  | 0 | 0 |  | 0
01.03.506 |  | de instalações elétricas e eletrônicas |  | vb |  | 0 | 0 |  | 0
01.03.507 |  | de instalações mecânicas de utilidades |  | vb |  | 0 | 0 |  | 0
01.03.508 |  | de instalações de prevenção e combate a incêndio |  | vb |  | 0 | 0 |  | 0
01.04.000 |  | ORÇAMENTOS |  | vb |  | 0 | 0 |  | 0
01.05.000 |  | PERÍCIAS E VISTORIAS |  | vb |  | 0 | 0 |  | 0
01.06.000 |  | PLANEJAMENTO E CONTROLE |  | vb |  | 0 | 0 |  | 0
01.07.000 |  | MAQUETES E FOTOS |  | vb |  | 0 | 0 |  | 0
06.00.000 | INSTALAÇÕES ELÉTRICAS E ELETRÔNICAS
Código | Referência | Descrição
06.01.000 |  | INSTALAÇÕES ELÉTRICAS
06.01.100 |  | Entrada e Medição de Energia em BT
06.01.101 |  | CONDUTORES DE ENTRADA
|  | Fornecimento e Instalação de Condutor de cobre unipolar 50 mm², isolado para 15 kV, EPR | [5 empty] | 50 | metros
|  | Quadro | Circuito | Distância (m) | Vias | Total (m)
|  | Linha MT | Linha MT | 15 | 3 | 50
|  | Fornecimento e Instalação de Cabo de alumínio singelo protegido XLPE/HDPE 50MM – 15kV | [5 empty] | 45 | metros
|  | Quadro | Circuito | Distância (m) | Vias | Total (m)
|  | Linha MT | Linha MT | 15 | 3 | 45
06.01.102 |  | ISOLADORES
06.01.103 |  | ELETRODUTOS
|  | Eletroduto de aço carbono com revestimento de zinco por imersão a quente Ø 4” (100mm) com conexões, fixações e acessórios | [5 empty] | 12 | metros | ALTERAR QUANTIDADE
|  |  | Local |  | comprimento
|  |  | Externo |  | 12
|  | ELETRODUTO FLEXÍVEL CORRUGADO, PEAD, DN 125 (5") - FORNECIMENTO E INSTALAÇÃO. AF_04/2016 | [5 empty] | 110 | metros
|  |  | Externo |  | 110
06.01.104 |  | CAIXAS
|  | Fornecimento e instalação de caixa enterrada elétrica, retangular, em alvenaria com tijolos cerâmicos maciços, fundo com brita. Dimensões internas: 0,8X0,8X0,8m, dimensões externas: 1X1X1m. | [5 empty] | 5 | unidade
|  | Planta | Local |  | Quantidade
|  | Entrada de Energia | Externo |  | 5
|  | Fornecimento e instalação de tampa em ferro fundido T-33, com dimensões de 0,8X0,8X0,8m | [5 empty] | 5 | unidade
|  | Planta | Local |  | Quantidade
|  |  | Externo |  | 5
06.01.105 |  | POSTES PARTICULARES
|  | Fornecimento e Instalação de Cinta para poste circular | [5 empty] | 4 | unidade
|  | Planta | Local |  | Quantidade
|  | Entrada de energia | Externo |  | 4
|  | Fornecimento e Instalação de Manilha Torcida | [5 empty] | 3 | unidade
|  | Planta | Local |  | Quantidade
|  | Entrada de energia | Externo |  | 3
|  | Cruzeta de aço para poste tipo cantoneira 100 X 100 mm e comprimento de 2200 mm. Referência: EL1500 da Eletropoll ou equivalentes técnicos. | [5 empty] | 1 | unidade
|  | Planta | Local |  | Quantidade
|  | Entrada de energia | Externo |  | 1
06.01.106 |  | CHAVES FUSÍVEIS OU DISJUNTORES
06.01.107 |  | HASTES DE ATERRAMENTO COM TERMINAIS
06.01.108 |  | CABO DE COBRE NU
06.01.200 |  | Entrada e Medição de Energia em MT e AT
06.01.201 |  | MUFLAS
|  | Fornecimento e instalação de Mufla para cabos de 50 mm² e tensão de isolação 15 kV. Kit composto por um tubo de alívio de campo elétrico (TVR) em EPDM, saias isolantes em borracha à base de silicone, cobertura de aterramento, mastic, fita autofusão I-10, fita semicondutora C-20, fita plástica, graxa isolante, material de limpeza e instrução de montagem | [5 empty] | 3 | unidade
|  | Planta | Local |  | Quantidade
|  | Entrada de Energia | Externo |  | 3
06.01.202 |  | CABOS
06.01.203 |  | ELETRODUTOS
06.01.204 |  | PÁRA-RAIOS
06.01.205 |  | CHAVES SECCIONADORAS
06.01.206 |  | CHAVES FUSÍVEIS
|  | Chave fusível unipolar, 15 kV – 20 A, com porta fusível para 10 kA, corpo polimérico, elo adequado. | [5 empty] | 3 | unid
|  | Planta | Local |  | Quantidade
|  | Entrada de Energia | Externo |  | 3
06.01.207 |  | DISJUNTOR GERAL
06.01.208 |  | RELÉS
06.01.209 |  | TRANSFORMADOR DE POTÊNCIA
06.01.210 |  | TRANSFORMADOR DE CORRENTE
06.01.211 |  | CAIXA DE MEDIDORES
06.01.212 |  | TRANFORMADOR DE DISTRIBUIÇÃO
|  | Fornecimento e Instalação de Transformador, isolado a seco, resina epóxi, 13,8kV / 380 V. Ligação Triângulo/Estrela. Potência nominal de 500 kVA. Grau de proteção: IP-00 nas de 1490x770x1645 mm | [5 empty] | 0 | unid | DEVEM SER EXCLUIDOS DA PLANILHA 01 E 02
|  | Planta | Local |  | Quantidade
|  | Entrada de Energia | Externo |  | 0
|  | Fornecimento e Instalação de Subestação pré-fabricada compacta em um único invólucro sobreposta para um transformador de 500 kVA de potência. Incluso chaves secionadoras de saída de baixa tensão, cubículo de média tensão com equipamentos de proteção de acordo com projeto, espaço para transformador de potência a seco e módulo para instalação de medição em BT. Referência: Elos, Ormazabal ou equivalente técnicos | [5 empty] | 1 | unid
|  | Planta | Local |  | Quantidade
|  | Entrada de Energia | Externo |  | 1
|  | Serviço de Estudo de Coordenação e Seletividade | [5 empty] | 1 | unid
|  | Planta | Local |  | Quantidade
|  | Entrada de Energia | Externo |  | 1
06.01.220 |  | Acessórios
06.01.221 |  | ISOLADORES
06.01.300 |  | Redes em Média Tensão
06.01.301 |  | QUADRO GERAL DE BAIXA TENSÃO
|  | Fornecimento e Instalação de quadro em chapa metálica tratada, IP 54, 60x110x20 cm, com placa de montagem, barramento central trifásico de 800A, espelho em policarbonato, canaleta, porcas, arruelas, pintura, porta documento, isoladores e adesivo de advertência. | [5 empty] | 1 | unid
|  |  | QUADRO |  | Quantidade
|  |  | QGBT |  | 1
06.01.302 |  | QUADRO DE FORÇA
|  | Fornecimento e Instalação de quadro em chapa metálica tratada, IP 54, 60x80x20 cm, com placa de montagem, barramento central trifásico até 150 A, espelho em policarbonato, canaleta, porcas, arruelas, pintura, porta documento, isoladores e adesivo de advertência. | [5 empty] | 3 | unid | SÃO 3 NO TOTAL E NÃO 2
|  |  | QUADRO |  | Quantidade
|  |  | QDIT |  | 1
|  |  | QDIT-E1 |  | 1
|  |  | QDB-H |  | 1
|  | Fornecimento e Instalação de quadro em chapa metálica tratada, IP 54, 60x110x20 cm, com placa de montagem, barramento central trifásico de 150 A até 450 A, espelho em policarbonato, canaleta, porcas, arruelas, pintura, porta documento, isoladores e adesivo de advertência. | [5 empty] | 3 | unid
|  |  | QUADRO |  | Quantidade
|  |  | QGAC |  | 1
|  |  | QDLC-E2 |  | 1
|  |  | QDLC-E3 |  | 1
06.01.303 |  | CENTRO DE DISTRIBUIÇÃO DE ILUMINAÇÃO E TOMADAS
06.01.304 |  | ELETRODUTOS
|  | Eletroduto de Aço Galvanizado médio 3/4" (Ø20mm) com conexões, fixações e acessórios | [5 empty] | 897 | m
|  | Planta | Local |  | comprimento
|  | Ar Condcionado | Subsolo |  | 15
|  |  | Térreo |  | 4
|  |  | Mezanino |  | 17
|  | Tomadas | Subsolo |  | 93
|  |  | Térreo |  | 47
|  |  | Mezanino |  | 21
|  | Iluminação | Subsolo |  | 120
|  |  | Térreo |  | 80
|  |  | Mezanino |  | 91
|  | Som | Térreo |  | 3
|  |  | Mezanino |  | 4
|  | Iluminação Cênica | Térreo |  | 24
|  | Iluminação de Emergência | Térreo |  | 210
|  |  | Mezanino |  | 220
|  |  | Subsolo |  | 202
|  | Eletroduto de Aço Galvanizado médio Ø 1” (25mm) com conexões, fixações e acessórios | [5 empty] | 25 | m
|  | Planta | Local |  | comprimento
|  | Ar Condcionado | Subsolo |  | 10
|  | Alimentadores | Térreo |  | 15
|  | Eletroduto de Aço Galvanizado médio Ø 2” (50mm) com conexões, fixações e acessórios | [5 empty] | 3 | m
|  | Planta | Local |  | comprimento
|  | Alimentadores | Térreo |  | 3
|  | Eletroduto de Aço Galvanizado médio Ø 3” (80mm) com conexões, fixações e acessórios | [5 empty] | 3 | m
|  | Planta | Local |  | comprimento
|  | Alimentadores | Térreo |  | 3
|  | Eletroduto de Aço Galvanizado médio Ø 4” (100mm) com conexões, fixações e acessórios | [5 empty] | 9 | m | NO ORÇAMENTO FALTA O 4"
|  | Planta | Local |  | comprimento
|  | Alimentadores | Subsolo |  | 9
06.01.305 |  | CABOS E FIOS (CONDUTORES)
|  | FORNECIMENTO E INSTALAÇÃO DE CABO FLEXÍVEL # 2,5 mm² ( Preto, Verde, Azul ), ISOLAMENTO EM COMPOSTO TERMOFIXO DE BORRACHA HEPR 90° C | [5 empty] | 50 | m
|  | Quadro | Circuito | Distância (m) | Vias | Total (m)
|  | QDIT-E1 | QD-PEL | 10 | 5 | 50
|  | FORNECIMENTO E INSTALAÇÃO DE CABO FLEXÍVEL # 4,0 mm² ( Preto, Verde, Azul ), ISOLAMENTO EM COMPOSTO TERMOFIXO DE BORRACHA HEPR 90° C | [5 empty] | 15 | m
|  | Quadro | Circuito | Distância (m) | Vias | Total (m)
|  | QGBT | QDIT | 3 | 5 | 15
|  | FORNECIMENTO E INSTALAÇÃO DE CABO FLEXÍVEL # 6,0 mm² ( Preto, Verde, Azul ), ISOLAMENTO EM COMPOSTO TERMOFIXO DE BORRACHA HEPR 90° C | [5 empty] | 75 | m
|  | Quadro | Circuito | Distância (m) | Vias | Total (m)
|  | QGBT | QDIT-E1 | 15 | 5 | 75
|  | FORNECIMENTO E INSTALAÇÃO DE CABO FLEXÍVEL # 16 mm² ( Preto, Verde, Azul ), ISOLAMENTO EM COMPOSTO TERMOFIXO DE BORRACHA HEPR 90° C | [5 empty] | 180 | m
|  | Quadro | Circuito | Distância (m) | Vias | Total (m)
|  | QDCL-E2 - TÉRREO | E2.1 | 6 | 2 | 12
|  |  | E2.2 | 6 | 2 | 12
|  |  | E2.3 | 6 | 2 | 12
|  |  | E2.4 | 6 | 2 | 12
|  |  | E2.5 | 6 | 2 | 12
|  |  | E2.6 | 6 | 2 | 12
|  |  | E2.7 | 6 | 2 | 12
|  |  | E2.8 | 6 | 2 | 12
|  |  | E2.9 | 6 | 2 | 12
|  |  | E2.10 | 6 | 2 | 12
|  |  | E2.11 | 6 | 2 | 12
|  |  | E2.12 | 6 | 2 | 12
|  |  | E2.13 | 6 | 2 | 12
|  |  | E2.14 | 6 | 2 | 12
|  |  | E2.15 | 6 | 2 | 12
|  | FORNECIMENTO E INSTALAÇÃO DE CABO FLEXÍVEL # 25 mm² ( Preto, Verde, Azul ), ISOLAMENTO EM COMPOSTO TERMOFIXO DE BORRACHA HEPR 90° C | [5 empty] | 8 | m
|  | Quadro | Circuito | Distância (m) | Vias | Total (m)
|  | QGBT | QDLC-E3 | 6 | 1 | 6
|  | FORNECIMENTO E INSTALAÇÃO DE CABO FLEXÍVEL # 35 mm² ( Preto, Verde, Azul ), ISOLAMENTO EM COMPOSTO TERMOFIXO DE BORRACHA HEPR 90° C | [5 empty] | 2 | m
|  | Quadro | Circuito | Distância (m) | Vias | Total (m)
|  | QBGT | QGAC | 2 | 1 | 2
|  | FORNECIMENTO E INSTALAÇÃO DE CABO FLEXÍVEL # 50 mm² ( Preto, Verde, Azul ), ISOLAMENTO EM COMPOSTO TERMOFIXO DE BORRACHA HEPR 90° C | [5 empty] | 69 | m
|  | Quadro | Circuito | Distância (m) | Vias | Total (m)
|  | QGBT | QDLC-E2 | 5 | 9 | 45
|  | QGBT | QDLC-E3 | 6 | 4 | 24
|  | FORNECIMENTO E INSTALAÇÃO DE CABO FLEXÍVEL # 70 mm² ( Preto, Verde, Azul ), ISOLAMENTO EM COMPOSTO TERMOFIXO DE BORRACHA HEPR 90° C | [5 empty] | 8 | m
|  | Quadro | Circuito | Distância (m) | Vias | Total (m)
|  | QBGT | QGAC | 2 | 4 | 8
|  | FORNECIMENTO E INSTALAÇÃO DE CABO FLEXÍVEL # 120 mm² ( Preto, Verde, Azul ), ISOLAMENTO EM COMPOSTO TERMOFIXO DE BORRACHA HEPR 90° C | [5 empty] | 73 | m
|  | Quadro | Circuito | Distância (m) | Vias | Total (m)
|  | SUBESTAÇÃO | QGBT | 73 | 1 | 73
|  | FORNECIMENTO E INSTALAÇÃO DE CABO FLEXÍVEL # 240 mm² ( Preto, Verde, Azul ), ISOLAMENTO EM COMPOSTO TERMOFIXO DE BORRACHA HEPR 90° C | [5 empty] | 584 | m
|  | Quadro | Circuito | Distância (m) | Vias | Total (m)
|  | SUBESTAÇÃO | QGBT | 73 | 8 | 584
|  | Fornecimento de cabo flexível,# 2,5 mm², isolamento em termoplástico 70º C, classe 750V, com características de não propagação e autoextinção de fogo, ref.: Afumex ou equivalente nas seções (Incluso terminais de compressão, anilhamento, chicoteamento) | [5 empty] | 7591 | m
|  | Quadro | Circuito | Distância (m) | Vias | Total (m)
|  | QGAC - TÉRREO | AC.3 | 22 | 4 | 88
|  |  | AC.4 | 30 | 4 | 120
|  |  | AC.5 | 31 | 3 | 93
|  |  | AC.6 | 34 | 3 | 102
|  |  | AC.9 | 47 | 3 | 141
|  |  | AC.10 | 25 | 3 | 75
|  |  | AC.11 | 25 | 3 | 75
|  |  | AC.12 | 36 | 3 | 108
|  |  | AC.13 | 13 | 3 | 39
|  |  | AC.14 | 31 | 3 | 93
|  | QDIT - TÉRREO | E.1 | 13 | 3 | 39
|  |  | E.2 | 38 | 3 | 114
|  |  | E.3 | 11 | 3 | 33
|  |  | E.4 | 22 | 3 | 66
|  |  | E.5 | 23 | 3 | 69
|  |  | E.6 | 4 | 3 | 12
|  |  | E.7 | 96 | 3 | 288
|  |  | E.8 | 35 | 3 | 105
|  |  | E.9 | 25 | 3 | 75
|  |  | E.10 | 34 | 3 | 102
|  |  | E.11 | 37 | 3 | 111
|  |  | E.12 | 20 | 3 | 60
|  |  | E.13 | 38 | 3 | 114
|  |  | E14 | 23 | 2 | 46
|  |  | E.15 | 28 | 3 | 84
|  |  | E.16 | 24 | 3 | 72
|  |  | E.17 | 16 | 3 | 48
|  |  | E.18 | 6 | 3 | 18
|  |  | E.19 | 49 | 3 | 147
|  |  | E.20 | 35 | 3 | 105
|  |  | E.21 | 14 | 3 | 42
|  |  | IE | 100 | 3 | 300
|  | QDIT-E1 - Subsolo | E1.1 | 30 | 3 | 90
|  |  | E1.2 | 37 | 3 | 111
|  |  | E1.3 | 18 | 3 | 54
|  |  | E1.4 | 20 | 3 | 60
|  |  | E1.5 | 40 | 3 | 120
|  |  | E1.6 | 173 | 3 | 519
|  |  | E1.7 | 101 | 3 | 303
|  |  | E1.8 | 40 | 3 | 120
|  |  | E1.9 | 19 | 3 | 57
|  |  | E1.10 | 8 | 3 | 24
|  |  | E1.11 | 20 | 3 | 60
|  |  | E1.12 | 18 | 3 | 54
|  |  | E1.13 | 12 | 3 | 36
|  |  | E1.15 | 22 | 3 | 66
|  |  | E1.17 | 34 | 3 | 102
|  |  | E1.18 | 54 | 3 | 162
|  |  | E1.19 | 33 | 3 | 99
|  |  | E1.20 | 49 | 3 | 147
|  |  | E1.21 | 12 | 4 | 48
|  |  | E1.22 | 42 | 4 | 168
|  |  | IE | 105 | 3 | 315
|  | QD-PEL - SUBSOLO | C.1 | 12 | 5 | 60
|  |  | C.2 | 12 | 3 | 36
|  |  | C.3 | 2 | 3 | 6
|  | QDLC-E3 - TÉRREO | E3.34 | 14 | 5 | 70
|  |  | E3.36 | 14 | 5 | 70
|  | QUADRO ELÉTRICO | CAL | 25 | 3 | 75
|  | QUADRO ELÉTRICO | IE.S.1 | 170 | 3 | 510
|  | QUADRO ELÉTRICO | IE.1.1 | 85 | 3 | 255
|  | QUADRO ELÉTRICO | IE.1.2 | 135 | 3 | 405
|  | QUADRO ELÉTRICO | IE.2.1 | 135 | 3 | 405
|  | Fornecimento de cabo flexível,# 4,0 mm², isolamento em termoplástico 70º C, classe 750V, com características de não propagação e autoextinção de fogo, ref.: Afumex ou equivalente nas seções (Incluso terminais de compressão, anilhamento, chicoteamento) | [5 empty] | 2037 | m
|  | Quadro | Circuito | Distância (m) | Vias | Total (m)
|  | QGAC - TÉRREO | AC.7 | 41 | 3 | 123
|  |  | AC.8 | 43 | 3 | 129
|  | QDLC-E3 - TÉRREO | E3.31 | 24 | 3 | 72
|  |  | E3.32 | 45 | 3 | 135
|  |  | E3.33 | 35 | 3 | 105
|  |  | E3.35 | 35 | 3 | 105
|  |  | E3.37 | 18 | 3 | 54
|  |  | E3.38 | 18 | 3 | 54
|  |  | E3.39 | 26 | 3 | 78
|  |  | E3.40 | 26 | 3 | 78
|  |  | E3.41 | 35 | 3 | 105
|  |  | E3.42 | 35 | 3 | 105
|  |  | E3.43 | 49 | 3 | 147
|  |  | E3.44 | 49 | 3 | 147
|  |  | E3.45 | 40 | 3 | 120
|  |  | E3.46 | 40 | 3 | 120
|  |  | E3.47 | 29 | 3 | 87
|  |  | E3.48 | 29 | 3 | 87
|  |  | E3.49 | 20 | 3 | 60
|  |  | E3.50 | 20 | 3 | 60
|  |  | E3.51 | 11 | 3 | 33
|  |  | E3.52 | 11 | 3 | 33
|  | Fornecimento de cabo flexível,# 6,0 mm², isolamento em termoplástico 70º C, classe 750V, com características de não propagação e autoextinção de fogo, ref.: Afumex ou equivalente nas seções (Incluso terminais de compressão, anilhamento, chicoteamento) | [5 empty] | 1091.76 | m
|  | Quadro | Circuito | Distância (m) | Vias | Total (m)
|  | QDIT - TÉRREO | E.14 | 91 | 3 | 273
|  |  |  | 25.92 | 3 | 77.76
|  | QDIT-E1 - SUBSOLO | E1.14 | 18 | 3 | 54
|  |  | E1.16 | 19 | 3 | 57
|  | QDLC-E3 - TÉRREO | E3.1 | 7 | 3 | 21
|  |  | E3.2 | 7 | 3 | 21
|  |  | E3.3 | 7 | 3 | 21
|  |  | E3.4 | 7 | 3 | 21
|  |  | E3.5 | 7 | 3 | 21
|  |  | E3.6 | 7 | 3 | 21
|  |  | E3.7 | 7 | 3 | 21
|  |  | E3.8 | 7 | 3 | 21
|  |  | E3.9 | 7 | 3 | 21
|  |  | E3.10 | 7 | 3 | 21
|  |  | E3.11 | 7 | 3 | 21
|  |  | E3.12 | 7 | 3 | 21
|  |  | E3.13 | 7 | 3 | 21
|  |  | E3.14 | 7 | 3 | 21
|  |  | E3.15 | 7 | 3 | 21
|  |  | E3.16 | 7 | 3 | 21
|  |  | E3.17 | 7 | 3 | 21
|  |  | E3.18 | 7 | 3 | 21
|  |  | E3.19 | 7 | 3 | 21
|  |  | E3.20 | 7 | 3 | 21
|  |  | E3.21 | 7 | 3 | 21
|  |  | E3.22 | 7 | 3 | 21
|  |  | E3.23 | 7 | 3 | 21
|  |  | E3.24 | 7 | 3 | 21
|  |  | E3.25 | 7 | 3 | 21
|  |  | E3.26 | 7 | 3 | 21
|  |  | E3.27 | 7 | 3 | 21
|  |  | E3.28 | 7 | 3 | 21
|  |  | E3.29 | 7 | 3 | 21
|  |  | E3.30 | 7 | 3 | 21
|  | Fornecimento de cabo multipolar 3x6,00mm² | [5 empty] | 2442 | m
|  | Planta | Local | Pontos | Distância | Total
|  | Iluminação Cênica | Vara 1 | 23 | 50 | 1150
|  |  | Vara Central | 29 | 38 | 1102
|  |  | Vara 2 | 5 | 38 | 190
|  | Fornecimento de DMX512 | [5 empty] | 660 | m
|  | Planta | Local | Pontos | Distância | Total
|  | Iluminação Cênica | Vara 1 | 5 | 53 | 265
|  |  | Vara Central | 5 | 41 | 205
|  |  | Vara 3 | 5 | 38 | 190
06.01.306 |  | CAIXAS DE PASSAGEM
06.01.306.1 |  | Caixa 4x2'' em PVC embutida em Alvenaria | [5 empty] | 7 | unid
|  | Planta | Local |  | Quantidade
|  | Iluminação | Subsolo
Térreo
Mezanino
|  | Tomadas | Subsolo |  | 3
|  |  | Térreo |  | 2
Mezanino
|  | Lógica | Subsolo |  | 2
Térreo
Mezanino
|  | Alimentadores AC | Subsolo
Térreo
Mezanino
|  | Alimentadores AC | Subsolo
Térreo
Mezanino
|  | Som | Subsolo
Térreo
Mezanino
|  | Iluminação Cenica | Subsolo
Térreo
Mezanino
|  | Entrada de energia | Subsolo
Térreo
Mezanino
06.01.306.2 |  | Caixa de piso 4x4'' | [5 empty] | 9 | unid
|  | Planta | Local |  | Quantidade
|  | Elétrica/Lógica | Térreo |  | 1
06.01.306.3 |  | Caixa de passagem metálica de sobrepor com dimensões de 320x190x140mm (AxLXP) recoberta com pintura preta fosca | [5 empty] | 8 |  | INCLUIR (JÁ FOI ENCAMINHADO PARA COTAÇÃO)
|  | Planta | Local |  | Quantidade
|  | IC | Térreo |  | 8
06.01.306.4 |  | Fornecimento e instalação de condulete F.G Ø3/4, na cor cinza | [5 empty] | 496 | unid
|  | Planta | Local |  | Quantidade
|  | Iluminação | Subsolo |  | 94
|  |  | Térreo |  | 66
|  |  | Mezanino |  | 49
|  | Tomadas | Subsolo |  | 42
|  |  | Térreo |  | 15
|  |  | Mezanino |  | 10
|  | Lógica | Subsolo |  | 17
|  |  | Térreo |  | 3
|  |  | Mezanino |  | 2
|  | Alimentadores AC | Subsolo |  | 6
|  |  | Térreo |  | 2
|  |  | Mezanino |  | 5
|  | Som | Térreo |  | 4
|  |  | Mezanino |  | 4
|  | Iluminação Cenica | Térreo |  | 12
|  |  | Mezanino |  | 2
|  | Iluminação Emergência | Subsolo |  | 98
|  |  | Térreo |  | 106
|  |  | Mezanino |  | 109
06.01.306.5 |  | Fornecimento e instalação de tampa F.G. para condulete Ø3/4 | [5 empty] | 44 | unid
|  | Planta | Local |  | Quantidade
|  | Iluminação | Subsolo |  | 11
|  |  | Térreo |  | 13
|  |  | Mezanino |  | 4
|  | Tomadas | Térreo |  | 4
|  | Lógica | Subsolo |  | 9
|  |  | Térreo |  | 3
06.01.306.6 |  | Fornecimento e instalação de condulete F.G Ø1, na cor cinza | [5 empty] | 7 | unid
|  | Planta | Local |  | Quantidade
|  | Alimentadores AC | Subsolo |  | 3
|  | Alimentadores | Térreo |  | 4
06.01.206.7 |  | Fornecimento e instalação de tampa F.G. para condulete Ø1 | [5 empty] | 4 | unid | INCLUIR TAMPA DE CONDULETE
|  | Planta | Local |  | Quantidade
|  | Alimentadores AC | Térreo |  | 3
|  | Alimentadores | Térreo |  | 4
06.01.306.8 |  | Fornecimento e instalação de condulete F.G Ø2, na cor cinza | [5 empty] | 2 | unid
|  | Planta | Local |  | Quantidade
|  | Alimentadores | Térreo |  | 2
06.01.306.9 |  | Fornecimento e instalação de tampa F.G. para condulete Ø2 | [5 empty] | 2 | unid | INCLUIR TAMPA DE CONDULETE
|  | Planta | Local |  | Quantidade
|  | Alimentadores | Térreo |  | 2
06.01.306.10 |  | Fornecimento e instalação de condulete F.G Ø3, na cor cinza | [5 empty] | 2 | unid
|  | Planta | Local |  | Quantidade
|  | Alimentadores | Térreo |  | 2
06.01.306.11 |  | Fornecimento e instalação de tampa F.G. para condulete Ø3 | [5 empty] | 2 | unid | INCLUIR TAMPA DE CONDULETE
|  | Planta | Local |  | Quantidade
|  | Alimentadores | Térreo |  | 2
06.01.307 |  | CHAVES FUSÍVEIS
06.01.308 |  | DISJUNTORES
|  | Disjuntor monopolar DIN, curva C, 10A. Ref.: Siemens ou equivalente | [5 empty] | 48 | unid
|  |  | Quadro |  | Quantidade
|  |  | QGAC - Térreo |  | 9
|  |  | QDIT - Térreo |  | 19
|  |  | QDIT-E1 - Subsolo |  | 18
|  |  | QD-PEL - Subsolo |  | 2
|  | Fornecimento e Instalação de Disjuntor 1 x 16 A, curva C, Icc = 10kA. Ref.: MDW-C16 da WEG ou equivalentes técnicos. | [5 empty] | 35 | unid
|  |  | Quadro |  | Quantidade
|  |  | QGAC - Térreo |  | 3
|  |  | QDIT - Térreo |  | 1
|  |  | QDIT-E1 - Subsolo |  | 3
|  |  | QDLC-E3 - Térreo |  | 23
|  |  | Central de Alarme de Incêndio |  | 1
|  |  | Quadro elétrico (Laboratório de bonecos) |  | 1
|  |  | Quadro elétrico (galeria de exposição) |  | 1
|  |  | Quadro elétrico (Circulação) |  | 1
|  |  | Quadro elétrico (Circulação) |  | 1
|  | 'Fornecimento e Instalação de Disjuntor 1 x 25 A, curva C, Icc = 10kA. Ref.: MDW-C25 da WEG ou equivalentes técnicos. | [5 empty] | 90 | unid
|  |  | Quadro |  | Quantidade
|  |  | QDLC-E3 - Térreo |  | 30
|  |  | QDLC-E2 |  | 60
|  | 'Fornecimento e Instalação de Disjuntor 1 x 32 A, curva C, Icc = 10kA. Ref.: MDW-C32 da WEG ou equivalentes técnicos. | [5 empty] | 3 | unid
|  |  | Quadro |  | Quantidade
|  |  | QDTI - Térreo |  | 1
|  |  | QDIT-E1 - Subsolo |  | 2
|  | 'Fornecimento e Instalação de Disjuntor 3 x 16 A, curva C, Icc = 10kA. Ref.: MDW-C16-3 da WEG ou equivalentes técnicos. | [5 empty] | 4 | unid
|  |  | Quadro |  | Quantidade
|  |  | QDIT-E1 - Subsolo |  | 2
|  |  | QD-PEL - Subsolo |  | 2
|  | Fornecimento e Instalação de Disjuntor 3 x 25 A, curva C, Icc = 10kA. Ref.: MDW-C25-3 da WEG ou equivalentes técnicos. | [5 empty] | 2 | unid | ALTERAR PARA DUAS UNIDADES
|  |  | Quadro |  | Quantidade
|  |  | QDIT |  | 1
|  |  | QDB-H |  | 1
|  | Fornecimento e Instalação de Disjuntor 3 x 32 A, curva C, Icc = 10kA. Ref.: MDW-C32-3 da WEG ou equivalentes técnicos. | [5 empty] | 3 | unid
|  |  | Quadro |  | Quantidade
|  |  | QGBT |  | 1
|  |  | QDIT |  | 1
|  |  | QDIT-E1 |  | 1
|  | Fornecimento e Instalação de Disjuntor 3 x 40 A, curva C, Icc = 10kA. Ref.: MDW-C40-3 da WEG ou equivalentes técnicos. | [5 empty] | 1 | unid
|  |  | Quadro |  | Quantidade
|  |  | QGBT - Térreo |  | 1
|  |  | QDIT-E1 - Subsolo |  | 1
|  | Fornecimento e Instalação de Disjuntor 3 x 50 A, curva C, Icc = 10kA. Ref.: MDW-C50-3 da WEG ou equivalentes técnicos. | [5 empty] | 1 | unid
|  |  | Quadro |  | Quantidade
|  |  | QGAC |  | 1
|  |  | QDLC-E3 |  | 1
|  |  | QDLC-E2 |  | 1
|  | Fornecimento e Instalação de Disjuntor 3 x 63 A, curva C, Icc = 10kA. Ref.: MDW-C63-3 da WEG ou equivalentes técnicos. | [5 empty] | 2 | unid
|  |  | Quadro |  | Quantidade
|  |  | QDIT-E1 |  | 1
|  |  | QGBT |  | 1
|  | Fornecimento e Instalação de Disjuntor de Caixa Moldada 3 x 100 A, curva C, Icc = 16kA. Ref.: DWB160B100-3DX da WEG ou equivalentes técnicos. | [5 empty] | 5 | unid
|  |  | Quadro |  | Quantidade
|  |  | QDLC-E2 - Térreo |  | 5
|  | Fornecimento e Instalação de Disjuntor de Caixa Moldada 3 x 160 A, curva C, Icc = 16kA. Ref.: DWB160B160-3DX da WEG ou equivalentes técnicos. | [5 empty] | 2 | unid
|  |  | Quadro |  | Quantidade
|  |  | QGBT - Térreo |  | 1
|  |  | QDLC-E3 - Térreo |  | 1
|  | Fornecimento e Instalação de Disjuntor de Caixa Moldada 3 x 185 A, curva C, Icc = 16kA. Ref.: DWB250B185-3MF da WEG ou equivalentes técnicos. | [5 empty] | 2 | unid | FOI COTADO O DE 175A
|  |  | Quadro |  | Quantidade
|  |  | QGBT - Térreo |  | 1
|  |  | QGAC - Térreo |  | 1
|  | Fornecimento e Instalação de Disjuntor de Caixa Moldada 3 x 300 A, curva C, Icc = 16kA. Ref.: DWB400B300-3DX da WEG ou equivalentes técnicos. | [5 empty] | 2 | unid
|  |  | Quadro |  | Quantidade
|  |  | QGBT |  | 1
|  |  | QDLC-E2 |  | 1
|  | Fornecimento e Instalação de Disjuntor de Caixa Moldada 3 x 630 A, curva C, Icc = 16kA. Ref.: AGW800N630 da WEG ou equivalentes técnicos. | [5 empty] | 1 | unid
|  |  | Quadro |  | Quantidade
|  |  | QGBT |  | 1
06.01.309 |  | LEITOS
06.01.309.1 |  | ELETROCALHA PERFURADA TIPO ""u"" 50x50 CHAPA 22 SEM TAMPA | [5 empty] | 128 | metros
|  | Planta | Local |  | Metros
|  | Iluminação/Tomadas | Subsolo |  | 83
|  |  | Térreo |  | 14
|  |  | Mezanino |  | 19
|  | Alimentadores AC | Mezanino |  | 12
06.01.309.2 |  | TAMPA PARA ELETROCALHA TIPO ""U"" 50x50MM | [5 empty] | 128 | metros
|  | Planta | Local |  | Metros
|  | Iluminação/Tomadas | Subsolo |  | 83
|  |  | Térreo |  | 14
|  |  | Mezanino |  | 19
|  | Alimentadores AC | Mezanino |  | 12
06.01.309.3 |  | ELETROCALHA PERFURADA TIPO ""u"" 100x50 CHAPA 22 SEM TAMPA | [5 empty] | 211 | metros
|  | Planta | Local |  | Metros
|  | Iluminação/Iluminação Cênica | Térreo |  | 74
|  | Alimentadores AC | Subsolo |  | 33
|  |  | Térreo |  | 12
|  | Som | Térreo |  | 58
|  |  | Mezanino |  | 34
06.01.309.4 |  | TAMPA PARA ELETROCALHA TIPO ""U"" 100MM | [5 empty] | 232 | metros
|  | Planta | Local |  | Metros
|  | Iluminação/Iluminação Cênica | Térreo |  | 74
|  | Alimentadores AC | Subsolo |  | 33
|  |  | Térreo |  | 12
|  | Som | Térreo |  | 58
Mezanino
|  | Mapa de iluminação Cênica - Varas de IC | Mezanino |  | 55
06.01.309.5 |  | ELETROCALHA LISA TIPO ""U"" 100x100MM | [5 empty] | 55 | metros | ACRESCENTAR
|  | Planta | Local |  | Metros
|  | Mapa de iluminação Cênica - Varas de IC | Mezanino |  | 55
06.01.309.6 |  | DIVISOR 50x3000 PARA ELETROCALHA - SÉPTO | [5 empty] | 58 | metros
|  | Planta | Local |  | Metros
|  | SOM | Tèrreo |  | 58
06.01.309.7 |  | ELETROCALHA PERFURADA TIPO ""U"" 150X50 CHAPA 22 SEM TAMPA | [5 empty] | 113 | metros
|  | Planta | Local |  | Metros
|  | Iluminção/Iluminação Cênica | Térreo |  | 73
|  | Iluminação Cênica | Mezanino |  | 40
06.01.309.8 |  | TAMPA PARA ELETROCALHA TIPO ""U"" 150MM | [5 empty] | 125 | metros
|  | Planta | Local |  | Metros
|  | Iluminação Cênica | Térreo |  | 73
|  |  | Mezanino |  | 40
06.01.309.9 |  | ELETROCALHA PERFURADA TIPO ""U"" 200X50 CHAPA 22 SEM TAMPA | [5 empty] | 12 | metros | ACRESCENTAR (JÁ FOI ENVIADOPARA COTAÇÃO)
|  | Planta | Local |  | Metros
|  | Alimentadores | Térreo |  | 12
06.01.309.10 |  | TAMPA PARA ELETROCALHA TIPO ""U"" 200MM | [5 empty] | 12 |  | ACRESCENTAR (JÁ FOI ENVIADOPARA COTAÇÃO)
|  | Planta | Local |  | Metros
|  | Alimentadores | Térreo |  | 12
06.01.309.11 |  | ELETROCALHA PERFURADA TIPO "U" 300x50 CHAPA 22 SEM TAMPA | [5 empty] | 32 | metros
|  | Planta | Local |  | Metros
|  | Iluminação Cênica | Mezanino |  | 32
06.01.309.12 |  | TAMPA PARA ELETROCALHA TIPO ""U"" 300MM | [5 empty] | 32 | metros
|  | Iluminação Cênica | Mezanino |  | 32
06.01.309.13 |  | Perfilado Metálico Perfurado Galvanizada a fogo 38x38mm, com tampa de fechamento por pressão, c/ conexões, fixações e acessórios. Ref: ELETROPOLL ou equivalentes técnicos | [5 empty] | 21 | metros
|  | Planta | Local |  | Metros
|  | Iluminação | Mezanino |  | 15
|  | Alimentadores AC | Mezanino |  | 6
06.01.309.14 |  | LEITO PARA CABOS TIPO PESADO 200X75mm | [5 empty] | 3 |  | ACRESCENTAR (JÁ FOI ENVIADOPARA COTAÇÃO)
|  | Planta | Local |  | Metros
|  | Alimentadores | Térreo |  | 3
06.01.309.15 |  | LEITO PARA CABOS TIPO lesve 300X75mm | [5 empty] | 5 |  | ACRESCENTAR (JÁ FOI ENVIADOPARA COTAÇÃO)
|  | Planta | Local |  | Metros
|  | Iluminação Cênica | Térreo |  | 5
06.01.310 |  | BARRAMENTOS BLINDADOS
06.01.311 |  | TRILHOS ELETRIFICADOS
06.01.312 |  | DEMAIS MATERIAIS
|  | Fornecimento e Instalação de Interruptor Diferencial Bipolar 2 x 25 A / 30 mA. Ref.: RDW30-25 da WEG ou equivalentes técnicos. | [5 empty] | 11 | unid
|  |  | Quadro |  | Quantidade
|  |  | QDIT-E1 - Subsolo |  | 5
|  |  | QDIT - Térreo |  | 3
|  |  | QGAC |  | 3
|  | Fornecimento e Instalação de Interruptor Diferencial Bipolar 4 x 100 A / 30 mA. Ref.: RDW30-100 da WEG ou equivalentes técnicos. | [5 empty] | 2 | unid
|  |  | Quadro |  | Quantidade
|  |  | QGAC |  | 2
|  | Fornecimento e Instalação de Sistema de proteção. Incluso: Protetor contra surto (F) 20kA/275 V com 1 metro de cabos flexíveis de bitola #16mm². Ref.: SPW275-40 da WEG ou equivalentes técnicos. | [5 empty] | 28 | unid
|  |  | Quadro |  | Quantidade
|  |  | QGBT - Térreo |  | 4
|  |  | QGAC - Térreo |  | 4
|  |  | QDIT - Térreo |  | 4
|  |  | QDIT-E1 - Subsolo |  | 4
|  |  | QDLC-E2 - Térreo |  | 4
|  |  | QDLC-E3 - Térreo |  | 4
|  |  | QD-PEL - Subsolo |  | 4
|  | Fornecimento e Instalação de Terminal Tipo Ilhós para cabo de #2,5mm² até #6,0mm³ | [5 empty] | 800 | unid
|  | Fornecimento e Instalação de Terminal Tipo Ilhós para cabo de #16,0mm² | [5 empty] | 90 | unid
|  | Fornecimento e Instalação de Terminal Tipo Ilhós para cabo de #25,0mm² | [5 empty] | 24 | unid
|  | Fornecimento e Instalação de Terminal Tipo Ilhós para cabo de #50,0mm² | [5 empty] | 30 | unid
|  | Fornecimento e Instalação de Terminal Tipo Ilhós para cabo de #70,0mm² | [5 empty] | 10 | unid
|  | Fornecimento e Instalação de Terminal Tipo Ilhós para cabo de #120,0mm² | [5 empty] | 2 | unid
|  | Fornecimento e Instalação de Terminal Tipo Ilhós para cabo de #240,0mm² | [5 empty] | 20 | unid
|  | Fornecimento e Instalação de Alarme de Sinalização de Emergência para Sanitário - sinalização sonora e visual, com botoeira | [5 empty] | 6 | unid
|  | Planta | Local |  | Quantidade
|  | Tomada | Subsolo |  | 1
|  | Fornecimento e Instalação de estrutura, fabricada em metal, com espaço para 148 tomadas e 60 disjuntores, com dimensões 2250x1030mm. Conforme detalhe de projeto. | [5 empty] | 1 | unid
|  | Planta | Local |  | Quantidade
|  | Detalhes | Mezanino |  | 1
|  | Fornecimento e Instalação de Lâmpada Sinaleiro LED Amarelo 22mm. Ref.:JNG ou equivalentes técnicos. | [5 empty] | 2 | unid
|  |  | Quadro |  | pç
|  |  | QCI |  | 2
|  | Fornecimento e Instalação de Contator monopolar 16A | [5 empty] | 2 | unid
|  |  | Quadro |  | pç
|  |  | QCI |  | 2
06.01.400 |  | ILUMINAÇÃO E TOMADAS
06.01.401 |  | LUMINÁRIAS
|  | Painel LED quadrado, de sobrepor. Potência de 18W, fator de potência > 0,45, temperatura de cor 4000K, indice de reprodução de cor (irc) > 70, ângulo de facho de 120°, fluxo luminoso de 1300lm, eficiência de 72,2 lm/W e com dimensões de 3,2x21,5x21,5cm. Referência comercial: 438343, da fabricante Brilia, ou equivalente técnico. | [5 empty] | 33 | unid
|  | Planta | Local |  | Quantidade
|  | Iluminação | Subsolo |  | 25
|  |  | Térreo |  | 5
|  |  | Mezanino |  | 3
|  | Painel LED quadrado, de embutir. Potência de 18W, fator de potência > 0,45, temperatura de cor 4000K, indice de reprodução de cor (irc) > 70, ângulo de facho de 120°, fluxo luminoso de 1440lm, eficiência de 72,2 lm/W e com dimensões de 2,5x22,5x22,5cm. Referência comercial: 438244, da fabricante Brilia, ou equivalente técnico. | [5 empty] | 4 | unid
|  | Planta | Local |  | Quantidade
|  | Iluminação | Mezanino |  | 4
|  | Painel LED quadrado, de embutir. Potência de 12W, fator de potência > 0,45, temperatura de cor 4000K, indice de reprodução de cor (irc) > 70, ângulo de facho de 120°, fluxo luminoso de 800lm, eficiência de 67,0 lm/W e com dimensões de 1,6x17x17cm. Referência comercial: 438220, da fabricante Brilia, ou equivalente técnico | [5 empty] | 26 | unid
|  | Planta | Local |  | Quantidade
|  | Iluminação | Subsolo |  | 4
|  |  | Térreo |  | 11
|  |  | Mezanino |  | 11
|  | Painel LED quadrado, de sobrepor. Potência de 36W, fator de potência > 0,90, temperatura de cor 4000K, indice de reprodução de cor (irc) > 80, ângulo de facho de 120°, fluxo luminoso de 3600lm, eficiência de 100,0 lm/W e com dimensões de 3,8x120x30cm. Referência comercial: 302204, da fabricante Brilia, ou equivalente técnico. | [5 empty] | 15 | unid
|  | Planta | Local |  | Quantidade
|  | Iluminação | Subsolo |  | 13
|  |  | Térreo |  | 2
|  | Painel LED quadrado, de embutir. Potência de 36W, fator de potência > 0,90, temperatura de cor 4000K, indice de reprodução de cor (irc) > 80, ângulo de facho de 120°, fluxo luminoso de 3600lm, eficiência de 100,0 lm/W e com dimensões de 3,8x120x30cm. Referência comercial: 302303, da fabricante Brilia, ou equivalente técnico. | [5 empty] | 2 | unid
|  | Planta | Local |  | Quantidade
|  | Iluminação | Mezanino |  | 2
|  | Arandela LED quadrado, de sobrepor. Potência de 9W, cor grafite, fator de potência > 0,5, temperatura de cor 3000K, indice de reprodução de cor (irc) > 80, ângulo de facho de 105°, fluxo luminoso de 468lm e com dimensões de 5x15x15cm. Referência comercial: 303492, da fabricante Brilia, ou equivalente técnico. | [5 empty] | 2 | unid
|  | Planta | Local |  | Quantidade
|  | Iluminação | Subsolo |  | 1
|  |  | Térreo |  | 1
|  | Arandela LED quadrado, de sobrepor. Potência de 8W, IP65, fator de potência > 0,5, temperatura de cor 6500K, indice de reprodução de cor (irc) > 70, ângulo de facho de 122°, fluxo luminoso de 780lm e eficiência luminosa de 100lm/W. Referência comercial: 437520, da fabricante Brilia, ou equivalente técnico. | [5 empty] | 15 | unid
|  | Planta | Local |  | Quantidade
|  | Iluminação | Subsolo |  | 15
|  | Perfil LED de sobrepor. Com 1m de comprimento, potência de 14W, IP44, temperatura de cor 2700K, indice de reprodução de cor (irc) > 90, ângulo de facho de 120°, fluxo luminoso de 1025lm e eficiência luminosa de 73,21lm/W. Referência comercial: 301849, da fabricante Brilia, ou equivalente técnico. | [5 empty] | 51
|  | Planta | Local |  | Quantidade
|  | Iluminação | Térreo |  | 51
|  | Luminária linear de sobrepor, corpo em perfil de alumínio extrudado, pintado a pó, difusor de metacrilato frost ou branco leitoso, resistente a UV. 130lm/W, 28W/m com driver dimerizável | [5 empty] | 183.68 | m
|  | Planta | Local |  | Quantidade
|  | Iluminação | Mezanino |  | 183.68
|  | Fornecimento e Instalação de bloco autonômo de saída de emergência led, com indicação de saída, autonomia de no mínimo 1 hora, h=forro ou indicado. | [5 empty] | 13 | m
|  | Planta | Local |  | Quantidade
|  | Iluminação | Subsolo |  | 5
|  |  | Térreo |  | 4
|  |  | Mezanino |  | 4
|  | Fornecimento e Instalação de bloco autonômo de iluminação de emergência, 30 led's, autonomia de no mínimo 3 horas, fixada no forro ou h=2,30 quando em parede. | [5 empty] | 156 | m
|  | Planta | Local |  | Quantidade
|  | Iluminação | Subsolo |  | 44
|  |  | Térreo |  | 49
|  |  | Mezanino |  | 63
06.01.403 |  | INTERRUPTORES
|  | Fornecimento e Instalação de Interruptor com 1 tecla simples,10A, com suporte e placa. Ref.: Tramontina, Pial Legrand ou equivalentes técnicos. | [5 empty] | 21 | unid
|  | Planta | Local |  | Quantidade
|  | Iluminação | Subsolo |  | 5
|  |  | Térreo |  | 8
|  |  | Mezanino |  | 8
|  | Módulo de interruptor Paralelo 10A na cor branca | [5 empty] | 10 | unid
|  | Planta | Local |  | Quantidade
|  | Iluminação | Subsolo |  | 7
|  |  | Terreo |  | 3
|  | Sensor de presença 360º, para teto, com temporizador ajustável de 1 a 30 minutos | [5 empty] | 8 | unid
|  | Planta | Local |  | Quantidade
|  | Iluminação | Subsolo |  | 5
|  |  | Térreo |  | 2
|  |  | Mezanino |  | 1
06.01.404 |  | TOMADAS
|  | Módulo para tomada 2P+T 20A na cor preta | [5 empty] | 327 | unid | ALTERADO QUANTITATIVO
|  | Planta | Local |  | Quantidade
|  | Iluminação cênica/PABX | Térreo |  | 150
|  | Som | Térreo |  | 4
|  |  | Mezanino |  | 8
|  | Mapa IC/Caixas | Térreo |  | 64
|  | Mapa IC/Varas de iluminação | Mesanino |  | 101
|  | Módulo para tomada 2P+T 10A na cor branco | [5 empty] | 202 | unid
|  | Planta | Local |  | Quantidade
|  | Tomadas | Subsolo |  | 25
|  |  | Térreo |  | 5
|  |  | Mezanino |  | 8
|  | Alimentadores AC | Subsolo |  | 3
|  |  | Térreo |  | 1
|  |  | Mezanino |  | 2
|  | Iluminação de Emergência | Subsolo |  | 49
|  |  | Térreo |  | 53
|  |  | Mezanino |  | 56
|  | Módulo para tomada 2P+T 20A na cor branco | [5 empty] | 14 | unid
|  | Planta | Local |  | Quantidade
|  | Tomadas | Subsolo |  | 6
|  |  | Térreo |  | 4
|  |  | Mezanino |  | 2
|  | Alimentadores AC | Mezanino |  | 1
|  | Central de Alarme de Incêndio | Térreo |  | 1
|  | Conector XLR fêmea para painel 3 pólos | [5 empty] | 31 |  | INCLUIR E COTAR
|  | Planta | Local |  | Quantidade
|  | Mapa de IC | Mesanino |  | 15
|  | Mapa de IC | Térreo |  | 16
|  | Conector SPEACKON fêmea para painel 4 pólos | [5 empty] | 16 |  | INCLUIR E COTAR
|  | Planta | Local |  | Quantidade
|  | Mapa de IC | Térreo |  | 16
06.01.405 |  | POSTES E BRAÇOS
06.01.410 |  | ACESSÓRIOS
|  | Fornecimento e aplicação de anilha de identificação de circuitos/cabos | [5 empty] | 1345 | unid
|  | Planta | Local |  | Quantidade
|  |  | Subsolo |  | 415
|  |  | Térreo |  | 615
|  |  | Mezanino |  | 315
|  | Fornecimento e aplicação de placa de Identificação de tomadas | [5 empty] | 261 | unid
|  | Planta | Local |  | Quantidade
|  | Tomadas | Subsolo |  | 36
|  |  | Térreo |  | 10
|  |  | Mezanino |  | 10
|  | Som | Térreo |  | 4
|  |  | Mezanino |  | 8
|  | Iluminação Cênica | Mezanino |  | 35
|  | Iluminação de Emergência | Subsolo |  | 49
|  |  | Térreo |  | 53
|  |  | Mezanino |  | 56
06.01.410 |  | ESPELHOS
|  | Fornecimento e instalação de tampa de F.G. para condulete para um módulo | [5 empty] | 261 | unid
|  | Planta | Local |  | Quantidade
|  | Ilumniação | Subsolo |  | 12
|  |  | Térreo |  | 12
|  |  | Mezanino |  | 13
|  | Tomadas | Subsolo |  | 34
|  |  | Térreo |  | 9
|  |  | Mezanino |  | 10
|  | Alimentadores AC | Subsolo |  | 4
|  |  | Térreo |  | 2
|  |  | Mezanino |  | 3
|  | Som | Térreo |  | 4
|  | Iluminação de Emergência | Subsolo |  | 49
|  |  | Térreo |  | 53
|  |  | Mezanino |  | 56
|  | Fornecimento e instalação de tampa de F.G. para condulete para dois módulos | [5 empty] | 6 | unid
|  | Planta | Local |  | Quantidade
|  | Som | Mezanino |  | 4
|  | Iluminação Cênica | Mezanino |  | 2
06.01.500 |  | Sistema de Aterramento Contra Descargas Atmosféricas
06.01.501 |  | Captor
06.01.502 |  | Conectores e terminais
|  | Fornecimento e Instalação de Solda Exotérmica. Incluso: Pó exotérmico, Molde de Grafite adequado para cada conexão, Alicate, Palito Ignitor, Disco de Retenção. Ref. Termotécnica, Montal ou equivalentes técnicos. | [5 empty] | 7
|  | Planta | Local | m
|  | Entrada de Energia | SPDA | 7
06.01.503 |  | Isoladores
06.01.504 |  | Cabos de descida
|  | Fornecimento e instalação de cabo de cobre nu #50mm² | [5 empty] | 325 | m
|  | Planta | Local | m
|  | Entrada de Energia | SPDA | 325
|  | Fornecimento e instalação de cabo de cobre nu #35mm² | [5 empty] | 520 | m
|  | Planta | Local | m
|  | Entrada de Energia | SPDA | 520
06.01.602 |  | Eletrodo de terra
|  | HASTE DE ATERRAMENTO 5/8” PARA SPDA - FORNECIMENTO E INSTALAÇÃO. AF_12/2017 | [5 empty] | 30 | unid
|  | Planta | Local | Peça
|  | Entrada de Energia/SPDA | Externo | 30
|  | Caixa inspeção solo sem tampa - ø 260 h-290mm. Ref: MON-711 ou similares. | [5 empty] | 30 | unid
|  | Planta | Local | Peça
|  | Entrada de Energia/SPDA | Externo | 30
|  | Tampão reforçado articulado e quadrado Ø 30cm. Ref: MON-718 ou similares. | [5 empty] | 30 | unid
|  | Planta | Local | Peça
|  | Entrada de Energia/SPDA | Externo | 30
|  | Fornecimento e Instalação de Caixa de Equipotencialização com 11 Terminais para uso Interno, nas dimensões de 400x400x155mm – Em Aço. Ref.: TEL-900 da Termotécnica ou equivalentes técnicos | [5 empty] | 1 | unid
|  | Planta | Local | Peça
|  | Entrada de Energia | Subestação | 1
|  | Fornecimento e Instalação de terminal aéreo em aço galvanizado a fogo, com base horizontal com 2 furos, h=600mm, com acessórios para fixação. Ref.: TEL-2056 Termotécnica ou equivalentes técnicos. | [5 empty] | 39 | unid
|  | Planta | Local | Peça
|  | SPDA | Externo | 39
|  | TERMINAL OU CONECTOR DE PRESSAO - PARA CABO 35MM2 - FORNECIMENTO E INSTALACAO | [5 empty] | 25 | unid
|  | Planta | Local | Peça
|  | SPDA | Externo | 25
|  | TERMINAL OU CONECTOR DE PRESSAO - PARA CABO 50MM2 - FORNECIMENTO E INSTALACAO | [5 empty] | 25 | unid
|  | Planta | Local | Peça
|  | SPDA | Externo | 25
|  | CONECTOR PARAFUSO FENDIDO SPLIT-BOLT - PARA CABO DE 35MM2 - FORNECIMENTO E INSTALACAO | [5 empty] | 25 | unid
|  | Planta | Local | Peça
|  | SPDA | Externo | 25
|  | Fornecimento e Instalação de Conector Cabo-Haste Estanhado Para Dois Cabos de Cobre 16-70mm² com grampo U, porcas e arruelas em Aço GF. Ref.: TEL-581 Termotécnica ou equivalentes técnicos. | [5 empty] | 25 | unid
|  | Planta | Local | Peça
|  | SPDA | Externo | 25
|  | ESCAVAÇÃO MANUAL DE VALA COM PROFUNDIDADE MENOR OU IGUAL A 1,30 M | [5 empty] | 60 | m³
|  | Planta | Local | m³
|  | SPDA | Externo | 60
|  | REATERRO MANUAL APILOADO COM SOQUETE | [5 empty] | 60 | m³
|  | Planta | Local | m³
|  | SPDA | Externo | 60
06.01.600 |  | Geração de Emergência
06.03.000 |  | DETECÇÃO E ALARME DE INCÊNDIO
06.03.100 |  | PAINEIS DE SUPERVISÃO
|  | Fornecimento e Instalação de Central de Alarme de incêndio endereçável 2 laços, alimentação principal : 85-265 V AC, 50/60Hz, alimentação secundária: 28 V DC Nominal. Referência:JNR-V4-2 (JUNIOR V4) da Global Fire Equipments | [5 empty] | 1 | unid
|  | Planta |  | Peça
|  | DETECÇÃO E ALARME DE INCÊNDIO |  | 1
06.03.200 |  | EQUIPAMENTOS DE DETECÇÃO
|  | Fornecimento e Instalação de Acionador manual Endereçável do tipo puxe alavanca de ação simples. Referência: GFE-MCPA da Global Fire Equipments | [5 empty] | 8 | unid
|  | Planta |  | Peça
|  | DETECÇÃO E ALARME DE INCÊNDIO |  | 8
|  | Fornecimento e Instalação de Sinalizador Áudiovisual Endereçável para sistema de alarme de incêndio. Referência:VALKYRIE ASB da Global Fire Equipments. | [5 empty] | 8 | unid
|  | Planta |  | Peça
|  | DETECÇÃO E ALARME DE INCÊNDIO |  | 8
06.03.300 |  | Eletrodutos (inclusive acessórios de conexão, suporte e fixação)
|  | Eletroduto de Aço Galvanizado médio 3/4" (Ø20mm) com conexões, fixações e acessórios. Na cor vermelha. | [5 empty] | 410 | m
|  | Planta |  | m
|  | DETECÇÃO E ALARME DE INCÊNDIO |  | 410
|  | Fornecimento e instalação de condulete F.G Ø3/4, na cor cinza | [5 empty] | 87 | unid
|  | Planta |  | Peça
|  | DETECÇÃO E ALARME DE INCÊNDIO |  | 87
06.03.400 |  | EQUIPAMENTOS DE DETECÇÃO
|  | Cabo de cobre blindado com fita de poliéster para alarme de incêndio 3x1,50mm² e condutor dreno 0,5mm² | [5 empty] | 430 | unid
|  | Planta | Local | Peça
|  | DETECÇÃO E ALARME DE INCÊNDIO | Inferior | 28
|  |  | Intermediário | 209
|  |  | Superior | 193
06.03.600 |  | Medição
|  | Serviço de Medição de resistência de aterramento com aparelho aferido, com apresentação de laudo e ART. | [5 empty] | 1 | unid
|  | Planta |  | Peça
|  | SPDA |  | 1
|  | Fornecimento e Instalação de Disjuntor motor de 16A. Ref.:3RV10 21 - 4AA10 da Siemens ou equivalentes técnicos. | [5 empty] | 2 | unid
Peça
2
|  | Fornecimento e Instalação de Bloco de contatos auxiliares para Disjuntor Motor 1 NA + 1 NF. Ref.: 3RH19 21 - 1DA11 da Siemens ou equivalentes técnicos. | [5 empty] | 2 | unid
Peça
2
|  | Fornecimento e Instalação de Contator de força tripolar de 25 A 127 - 220 V. Ref.: 3TS33110AN2 da Siemens ou equivalentes técnicos. | [5 empty] | 2 | unid
Peça
2
|  | Fornecimento e Instalação de Contator auxiliar 127 - 220 V com 2NA+2NF. Ref.: 3RH11 22 - 1AN10 da Siemens ou equivalentes técnicos | [5 empty] | 4 | unid
Peça
4
|  | Fornecimento e Instalação de Bloco de contatos auxiliares para Contatora 2 NA + 2 NF. Ref.: 3RH19 11 - 1FA22 da Siemens ou equivalentes técnicos | [5 empty] | 2 | unid
Peça
2
|  | Fornecimento e Instalação de Transformador 220V/24V AC, 150VA. | [5 empty] | 1 | unid
Peça
1
|  | Fornecimento e Instalação de Relé Temporizador. Ref.: AC 30 MINUTOS da Coel ou equivalentes técnicos. | [5 empty] | 1 | unid
Peça
1
|  | Fornecimento e Instalação de Relé de Supervisão Trifásico. Ref.: BVS1 P da Coel ou equivalentes técnicos. | [5 empty] | 1 | unid
Peça
1
|  | Fornecimento e instalação de Chave Comutadora 3 pólos e 3 posições 25 A. Ref.: HB2-ED33 da BHS ou equivalentes técnicos | [5 empty] | 4 | unid
Peça
4
|  | Fornecimento e Instalação de Lâmpada Sinaleiro LED verde 22mm. Ref.:JNG ou equivalentes técnicos. | [5 empty] | 6 | unid
Peça
6
|  | Fornecimento e Instalação de Chave de Fluxo para água com conexao de 1 polegada e palhetas de 1 a 6 polegadas. Ref.: IMP-23 da Cibracon ou equivalentes técnicos. | [5 empty] | 1 | unid
Peça
1
|  | Fornecimento e Instalação de Pressostato Diferencial para água, range 25-50 PSI. Ref.:DXW-11-153-3 da DWYER ou equivalentes técnicos. | [5 empty] | 1 | unid
Peça
1
|  | Caixa tipo quadro de comando, dimensões mínimas de 600x400x200m, com pintura na cor cinza clara e placa de montagem laranja com parafuso para aterramento. Incluindo fiações, borneiras e acessórios para instalação (Trilhos, barramentos, porcas arruelas, isolação, espaçadores). Ref.: Cemar Legrand ou equivalentes técnicos. | [5 empty] | 1 | unid
Peça
1
06.09.000 |  | SISTEMA DE CABEAMENTO ESTRUTURADO
06.09.001 |  | “Hub”
06.09.002 |  | Painel de distribuição
|  | Fornecimento e Instalação de Ventilador Duplo 220V para Rack padrão 19", c/ conexões, fixações e acessórios. Ref: Carthom's ou equivalentes técnicos | [5 empty] | 1 | unid
|  |  | Local | Peça
|  |  | Mezanino | 1
|  | Fornecimento e Instalação de Switch c/ 24 portas, categoria 5e, 19"x1U, c/ conexões, fixações e acessórios. Ref:: FURUKAWA ou equivalentes técnicos | [5 empty] | 1 | unid
|  |  | Local | Peça
|  |  | Mezanino | 1
|  | Rack de Parede 12Us para Cabeamento estruturado, incluindo componentes para fixação | [5 empty] | 1 | unid
|  |  | Local | Peça
|  |  | Mezanino | 1
|  | Fornecimento e instalação de régua com 4 tomadas 2P+T 10A/250VCA para fixação rack padrão 19", alatura 1U, com conexões, fixações e acessórios. | [5 empty] | 1 | unid
|  | Planta | Local | Peça
1
06.09.003 |  | Conversor ótico
|  | DIO - Distribuidor Optico - 12fibras | [5 empty] | 2 | unid
|  |  | Local | Peça
|  |  | Térreo | 2
06.09.004 |  | Cabos em par trançado
|  | Instalação de Cabo UTP 4 pares tipo CM Cat. 5e, 24 AWG, c/ conexões, fixações e acessórios. Ref: Multilan-Plus Furukawa ou equivalentes técnicos | [5 empty] | 277 | unid
|  |  | Local | Ponto | Distância(m)
|  |  | Mezanino | PT.01 | 8
|  |  | Mezanino | PT.02 | 8
|  |  | Térreo | PT.03 | 27
|  |  | Térreo | PT.04 | 27
|  |  | Térreo | PT.05 | 26
|  |  | Subsolo | PT.06 | 26
|  |  | Subsolo | PT.07 | 36
|  |  | Subsolo | PT.08 | 42
|  |  | Subsolo | PT.09 | 30
|  |  | Subsolo | PT.10 | 47
06.09.005 |  | Cabos de fibra ótica
|  | Fornecimento e Instalação de Cabo de Fibra óptica interno 6 fibras multimodo, com isolamento tipo tight.Ref.: CFOI-MM(50)-EO-OM3 6F LSZH da Furukawa ou equivalentes técnicos | [5 empty] | 115 | unid
|  |  | Local | Ponto | Distância(m)
|  |  | Pavimento Superior | FO.01 | 110
|  |  | Interligação Racks | FO.02 | 5
06.09.006 |  | Cabos de conexão
|  | Fornecimento e instalação de Cabo HDMI de 20,0 m | [5 empty] | 1 | unid
|  |  | Local | Peça
|  |  | Térreo | 1
06.09.007 |  | Tomadas
06.09.008 |  | Caixas para tomadas
|  | Fornecimento e instalação de condulete F.G Ø3/4, na cor cinza | [5 empty] | 21 | unid
|  | Planta | Local |  | Quantidade
|  | Lógica | Subsolo |  | 16
|  |  | térreo |  | 4
|  |  | Mezanino |  | 1
|  | Fornecimento e instalação de tampa F.G. para condulete Ø3/4 | [5 empty] | 13 | unid
|  | Planta | Local |  | Quantidade
|  | Lógica | Subsolo |  | 11
|  |  | Térreo |  | 2
06.09.009 |  | Eletrodutos (inclusive acessórios de conexão, suporte e fixação)
|  | Eletroduto de Aço Galvanizado médio 3/4" (Ø20mm) com conexões, fixações e acessórios | [5 empty] | 65 | m
|  | Planta | Local | m
|  | Lógica | Subsolo | 57
|  |  | Térreo | 8
06.09.010 |  | Conectores e terminais
|  | Fornecimento e instalação de módulo RJ 45 Fêmea Keystone. Referência: Furukawa ou equivalentes. | [5 empty] | 16 | unid
|  | Planta | Local | peça
|  | Lógica | Subsolo | 10
|  |  | Térreo | 6
|  |  | Mezanino | 4
|  | Fornecimento e aplicação de anilha de identificação de pontos | [5 empty] | 16 | unid
|  | Planta | Local | peça
|  | Lógica | Subsolo | 10
|  |  | Térreo | 6
|  |  | Mezanino | 4
06.09.011 |  | Eletrocalhas (inclusive acessórios de conexão, suporte e fixação)
|  | ELETROCALHA PERFURADA TIPO ""U"" 50X50 CHAPA 22 SEM TAMPA | [5 empty] | 26 | m
|  | Planta | Local | m
|  | Lógica | Subsolo | 7
|  |  | Mezanino | 19
|  | TAMPA PARA ELETROCALHA TIPO ""U"" 50MM | [5 empty] | 26 | m | NO ORÇAMENTO ESTÁ 100MM
|  | Planta | Local | m
|  | Lógica | Subsolo | 7
|  |  | Mezanino | 19
06.09.012 |  | Acessórios
|  | Fornecimento e Instalação de Gerenciador de Cabo com Velcro padrão 19", c/ conexões, fixações e acessórios. Ref: Carthom's ou equivalentes técnicos | [5 empty] | 2 | unid
|  |  | Local | peça
|  |  | Mezanino | 2
|  | Conectorização ou fusão de fibra óptica multimodo, inclusive certificação | [5 empty] | 6 | unid
|  |  | Local | peça
|  |  | Mezanino | 6
|  | Fornecimento e Instalação de Patch Pannel c/ 24 portas, categoria 5e, 19"x1U, c/ conexões, fixações e acessórios. Ref:: RoHS da FURUKAWA ou equivalentes técnicos | [5 empty] | 2 | unid
|  |  | Local | peça
|  |  | Mezanino | 2
|  | Fornecimento e Intalação de Bandeja 1u com fixação frontal em Rack padrão 19" Ref: Carthom's ou equivalentes técnicos | [5 empty] | 3 | unid
|  |  | Local | peça
|  |  | Mezanino | 3
|  | Fornecimento e Instalação de Patch Cord RJ-45/RJ-45 de 1,5m, categoria 5e. Ref: FURUKAWA ou equivalentes técnicos [patch cord para uso interno do rack] | [5 empty] | 8 | unid
|  |  | Local | peça
|  | Lógica | Subsolo | 5
|  |  | Térreo | 3
|  |  | Mezanino | 2
|  | Fornecimento e Instalação de Patch Cord RJ-45/RJ-45 de 2,5m, categoria 5e. Ref: FURUKAWA ou equivalentes técnicos [patch cord para ligação de equipamentos aos pontos no piso/parede] | [5 empty] | #REF! | unid
|  |  | Local | peça
|  |  | Mezanino | 10
|  | Fornecimento de Testes: Relatório de Certificação dos Cabos de Lógica dos Terminais de Rede a ser entregue em uma cópia plotada e uma em mídia digital (1 cópia para a GIMAT) com os dados especificados em memorial para Cabo UTP 4 pares Cat5e / 24AWG. | [5 empty] | #REF! | unid
|  |  | Local | peça
|  | Lógica | Subsolo | 10
|  |  | Térreo | 6
|  |  | Mezanino | 4

## CLIMA
TEATRO HELENA BARCELOS
UNIDADE VINCULADA AO SERVIÇO:
Nº DA OS / OFB:
|  |  |  | NOME DO PROJETO: |  | MEMORIAL QUANTITATIVO-CLIMATIZAÇÃO
DATA:
|  |  |  | VERSÃO: |  | R00
PRAZO DE CONCLUSÃO OBRA:
INSTALAÇÕES MECÂNICAS E DE UTILIDADES
| Código | Referência | Descrição | [5 empty] | QUANTIDADE TOTAL | UNIDADE
AR CONDICIONADO
Equipamentos Condicionadores de Ar
Equipamentos tipo Splitão
|  |  | Fornecimento e instalação de condicionador de Ar tipo Splitão Inverter com condensação a ar. Capacidade 20,0 TR, operar com GÁS ECOLÓGICO R 410a, e inversores de frequência para o compressor e motor do ventilador da unidade condensadora. Vazão disponível de do ar de 10.258 a 14.361 m3/h , com compressor Scroll. Modelo ECOSPLIT INVERTER, 40VX20HHG236V1---V (Módulo ventilador - SIROCCO de alta vazão) + 40VX20HV6G4F5T (Módulo Trocador) + 38EVC10386S (Módulo Condensador tipo Inverter) + 38EXC10386S (Módulo Condensador tipo fixo) , Alimentação Elétrica Total: 380V/3F+N+T/60Hz , Marca: Carrier ou equivalente. Unidade Ventiladora com acionamento via polia regulável e correia e modelo "VH, acionamento HEAVY". A unidade deverá possuir os seguintes itens: filtro secador, válvula solenóide na linha de líquido, visor de líquido e indicador de umidade, válvulas de serviço para bloqueio das linhas de sucção, descarga e líquido. A unidade condensadora deverá possuir ventilador axial. O Painel de Comando Elétrico deverá conter os seguintes itens: proteção contra reciclagem do compressor, relês de proteção contra sobre-corrente, relês de proteção contra a falta de fase e inversão de fase. Também deverá ser previsto o banco de capacitores contra efeitos indutivos (Fator de Potência mínimo requerido = 0,93). ATENÇÃO : Este tipo de equipamento somente poderá ser instalado por empresas comprovadamente credenciadas pelo fabricante. | [5 empty] | 2 | cj.
|  |  |  | Pavimento Condensadora | Pavimento Evaporadora | Sala | Unid. Condensadora | Unid. Evaporadora
|  |  |  | Sala Técnica p/ condesadoras | Mezanino | Casa de Maq. | UC-1.A UC-1.B | UE-01
|  |  |  | Sala Técnica p/ condesadoras | Mezanino | Casa de Maq. | UC-2.A UC-2.B | UE-02
Equipamentos tipo Split
|  |  | Unidade Minisplit Inverter, só frio, capacidade nominal de 12.000BTU/h, condensadora de descarga horizontal, com proteção galvânica nas aletas do condensador, gás refrigerante ecológico (HFC). Combinação de unidades: Interna, Hi wall 12.000BTU/h (Modelo ref.: 42FVCA12C5). Externa, modelo de referência 38FVCA12C5. Fabricante de Ref.: Carrier, equivalente ou superior. Tensão: 220V-1ø-60Hz | [5 empty] | 4 | cj.
|  |  |  | Pavimento Condensadora | Pavimento Evaporadora | Sala | Unid. Condensadora | Unid. Evaporadora
|  |  |  | Sala Técnica p/ condesadoras | Mezanino | Cabine Luz/Som | UC-03 | UE-03 | 1 | cj.
|  |  |  | Sala Técnica p/ condesadoras | Mezanino | Apoio | UC-04 | UE-04 | 1 | cj.
|  |  |  | Sala Técnica p/ condesadoras | subsolo | Camarim Fminino | UC-08 | UE-08 | 1 | cj.
|  |  |  | Sala Técnica p/ condesadoras | subsolo | Camarim Masculino | UC-09 | UE-09 | 1 | cj.
|  |  | Unidade Minisplit Inverter, só frio, capacidade nominal de 18.000BTU/h, condensadora de descarga horizontal, com proteção galvânica nas aletas do condensador, gás refrigerante ecológico (HFC). Combinação de unidades: Interna, Hi wall 18.000BTU/h (Modelo ref.: 42FVCA18C5). Externa, modelo de referência 38FVCA18C5. Fabricante de Ref.: Carrier, equivalente ou superior. Tensão: 220V-1ø-60Hz | [5 empty] | 1 | un.
|  |  |  | Pavimento Condensadora | Pavimento Evaporadora | Sala | Unid. Condensadora | Unid. Evaporadora
|  |  |  | Técnica p/ condesadoras | Terreo | Apoio Adm | UC-07 | UE-07 | 1 | cj.
|  |  | Unidade Minisplit High Wall Inverter, só frio, capacidade nominal de 30.000BTU/h, condensadora de descarga vertical, com proteção galvânica nas aletas do condensador, gás refrigerante ecológico (HFC). Combinação de unidades: Interna, Cassete 30.000BTU/h (Modelo ref.: ASBG30JFBB). Externa, modelo de referência AOBG30JFTB. Fabricante de Ref.: Fujitsu, equivalente ou superior. Tensão: 220V-1ø-60Hz | [5 empty] | 2 | cj
|  |  |  | Pavimento Condensadora | Pavimento Evaporadora | Sala | Unid. Condensadora | Unid. Evaporadora
|  |  |  | Técnica p/ condesadoras | Terreo | Rack | UC-05 | UE-05 | 1 | cj.
|  |  |  | Técnica p/ condesadoras | Terreo | Rack | UC-06 | UE-06 | 1 | cj.
VENTILAÇÃO MECÂNICA
Ventiladores
Ventilador Centrífugo
|  |  | Ventilador ar exterior centrífugo em linha, para duto - Dados Técnicos: Pressão Est. - 15 mmCA, Vazão em Descarga Livre: 265 m³/h. Modelo de Ref.: TD-250/100 Silent da Soler&Palau, ou equivalente - Tensão: 220V-1ø-60Hz | [5 empty] | 2 | un
[5 empty] | Pavimento | Sala |  | Unid. Exaustora
[5 empty] | Terreo | W.C. Acessível |  | VL-EX-T.2 | 1 | un
[5 empty] | Terreo | W.C. Funcional |  | VL-EX-T.1 | 1 | un
|  |  | Ventilador ar exterior centrífugo em linha, para duto - Dados Técnicos: Pressão Est. - 15 mmCA, Vazão em Descarga Livre: 395 m³/h. Modelo de Ref.: TD-350/125 Silent da Soler&Palau, ou equivalente - Tensão: 220V-1ø-60Hz | [5 empty] | 2 | un
[5 empty] | Terreo | W.C. Masculino |  | VL-EX-T.4 | 1 | un
[5 empty] | Terreo | W.C. Feminino |  | VL-EX-T.3 | 1 | un
|  |  | Ventilador ar exterior centrífugo em linha, para duto - Dados Técnicos: Pressão Est. - 15 mmCA, Vazão em Descarga Livre: 585 m³/h. Modelo de Ref.: TD-500/150 Silent da Soler&Palau, ou equivalente - Tensão: 220V-1ø-60Hz | [5 empty] | 2 | un
[5 empty] | Pavimento | Sala |  | Unid. Exaustora
[5 empty] | Terreo | Circulação |  | VL-AE-T1 | 1 | un
[5 empty] | Subsolo | Circulação |  | VL-AE-SS.1 | 1 | un
|  |  | Gabinete de ventilação para retorno de ar, com ventilador centrífugo dupla aspiração tipo sirocco. Dados Técnicos: Pressão Est. - 35 mmCA, Vazão de Projeto: 9.425 m³/h, Ref.: gvs 18/18 com gaveta para filtros, e filtro G4, da otam ou equivalente. | [5 empty] | 2 | un
[5 empty] | Pavimento | Sala |  | Unid. Exaustora
[5 empty] | Mezanimo | Casa de Maq. |  | GV-RET-01 | 1 | un
[5 empty] | Mezanimo | Casa de Maq. |  | GV-RET-02 | 1 | un
|  |  | Fornecimento e instalação de Unidade miniventiladora tipo axial, diâmetro de 150 mm e vazão nominal até 340 m³/h com veneziana de descarga auto fechante em plástico Ref.: Muro 150B da Multivac, equivalente ou superior. Tensão: 220V-1ø-60Hz | [5 empty] | 4 | un
[5 empty] | Pavimento | Sala |  | Unid. Exaustora
[5 empty] | Mezanimo | W.C. Feminino |  | MV-EX-1.1 | 1 | un
[5 empty] | Mezanimo | W.C. Masculino |  | MV-EX-1.2 | 1 | un
[5 empty] | Subsolo | W.C. Masculino |  | MV-EX-SS.1 | 1 | un
[5 empty] | Subsolo | W.C. Feminino |  | MV-EX-SS.2 | 1 | un
|  |  | Caixa filtrante com gaveta porta-filtro, fabricada em chapa de aço galvanizada #24, com filtro G4+M5. Ref.: MFL-150 G4+M5 da Soler&Palau ou equivalente. | [5 empty] | 2 | un
|  |  | Fornecimento e instalação de filtro G4 em manta |  |  |  |  | MO: SINAPI 88079 + 88043 (0,5h cada); MAT: Mercado | 3 | m²
Rede de Dutos
Dutos
|  |  | Duto em painel rígido de poliuretano, espessura 20mm, revestido externamente e internamente com lâminas de alumínio gofrado pintados com tinta esmalte. Para insuflamento e retorno de ar. Ref.: MPU ou equivalente técnico. | [5 empty] | 518.2 | m2
[5 empty] | Pavimento | Sala | Sistema
[5 empty] | Mezanino |  | UE-01/UE-02 |  | 326.74 | m2
[5 empty] | Mezanino |  | GV-RET-01/GV-RET-02 |  | 191.46 | m2
|  |  | Chapa de aço galvanizado #24 para Dutos de ventilação e ar condicionado, incluindo fabricação, montagem, instalação e fixação. Ref.: Chapa de aço galvanizado NBR7008 ZC | [5 empty] | 278.6 | kg
[5 empty] | Pavimento | Sala | Sistema
[5 empty] | Subsolo Terreo |  | Ar Exterior |  | 93.1 | kg
[5 empty] | Terreo/Mezanino |  | Exaustão |  | 185.5 | kg
|  |  | Tubo de PVC rígido branco linha esgoto, para exaustão (ponta e bolsa, com virola, inclusive conexões), diâmetro 150 mm | [5 empty] | 13.8 | m
[5 empty] | Pavimento | Sala | Sistema
[5 empty] | Subsolo Mezanino |  | MV-EX-SS.1 MV-EX-SS.2 MV-EX-1.1 MV-EX-1.2 |  | 13.8 | m
|  |  | Duto flexível fabricado em alumínio, poliéster e arame bronzeado, com barreira de vapor, isolado térmica e acusticamente com lã de vidro. D = 314 mm. Ref.: modelo sonodec da multivac, ou equivalente Utilização: ar condicionado | [5 empty] | 52.4 | m
[5 empty] | Pavimento | Sala | Sistema
[5 empty] | Mezanino |  | UE-01/UE-02 |  | 52.4 | m
|  |  | Fornecimento e instalação de Colarinho em chapa de aço galvanizada com registro Ø 300mm | [5 empty] | 16 | un
Dispositivos de Difusão de Ar
|  |  | DIFUSOR DE ALTA INDUÇÃO DE AR COM CAIXA PLENUM, EM CHAPA DE AÇO GALVANIZADA, TAMANHO 600 - REF. VD-H-600, DA TROX OU EQUIVALENTE | [5 empty] | 12 | un
|  |  | Grelha de insuflamenteo de Ar fabricado em alumínio anodizado, dupla deflexão vertical, com caixa pelno em chapa galvanizada e registro de lâminas convergêntes, LxH (625x165)mm - Ref.: VAT-DG da Trox | [5 empty] | 19 | un
[5 empty] | Pavimento | Sala | Sistema
[5 empty] | Terreo | Palco/Platea |  |  | 19 | un
|  |  | Grelha de insuflamenteo de Ar fabricado em alumínio anodizado, dupla deflexão vertical, com caixa pelno em chapa galvanizada e registro de lâminas convergêntes, LxH (325x165)mm - Ref.: VAT-DG da Trox | [5 empty] | 1 | un
[5 empty] | Pavimento | Sala | Sistema
[5 empty] | Terreo | Apoio Adm. | VL-AE-T.1 |  | 1 | un
|  |  | Grelha de insuflamenteo de Ar fabricado em alumínio anodizado, dupla deflexão vertical, com caixa pelno em chapa galvanizada e registro de lâminas convergêntes, LxH (225x165)mm - Ref.: VAT-DG da Trox | [5 empty] | 2 | un
[5 empty] | Pavimento | Sala | Sistema
[5 empty] | subsolo | Camarim Fem. | VL-AE-T.1 |  | 1 | un
[5 empty] | subsolo | Camarim Masc. | VL-AE-SS.1 |  | 1 | un
|  |  | Grelha de retorno de ar, fabricada em alumínio anodizado, com aletas horizontais fixas. Dimensões: 425x425 mm. Ref: Modelo AR-AG da Trox ou equivalente. | [5 empty] | 4 | un
[5 empty] | Pavimento | Sala | Sistema
[5 empty] | Terreo | Palco/Platea |  |  | 4 | un
|  |  | Grelha de retorno de ar, fabricada em alumínio anodizado, com aletas horizontais fixas. Dimensões: 1025x165 mm. Ref: Modelo AR-AG da Trox ou equivalente. | [5 empty] | 3 | un
[5 empty] | Pavimento | Sala | Sistema
[5 empty] | Terreo | Platea / Circulação |  |  | 3 | un
|  |  | Grelha de retorno de ar, fabricada em alumínio anodizado, com aletas horizontais fixas. Dimensões: 1225x325 mm. Ref: Modelo AR-AG da Trox ou equivalente. | [5 empty] | 15 | un
[5 empty] | Pavimento | Sala | Sistema
[5 empty] | Mezanino | Palco/Platea | GV-RET-01 GV-RET-02 |  | 6,00 8,00 | un
[5 empty] | Mezanino | Circulação | GV-RET-01 |  | 1 | un
|  |  | Grelha de exaustão de ar, fabricada em alumínio anodizado, com aletas horizontais fixas. Dimensões: 225x165 mm. Ref: Modelo AR-AG da Trox ou equivalente. | [5 empty] | 6 | un
[5 empty] | Pavimento | Sala | Sistema
[5 empty] | Terreo | W.C. Masculino | VL-EX-T.4 |  | 2 | un
[5 empty] | Terreo | W.C. Feminino | VL-EX-T.3 |  | 2 | un
[5 empty] | Terreo | W.C. Acessível | VL-EX-T.2 |  | 1 | un
[5 empty] | Terreo | W.C. Funcional | VL-EX-T.1 |  | 1 | un
|  |  | Damper controlador de vazão de lâminas opostas, com acionamento manual, linha Pesada, dimensões até 1000x500mm, incluindo acessórios de instalação e fixação. Ref.: Modelo DCV-O da Tropical, JN-B da Trox ou equivalente técnico. | [5 empty] | 2 | un
[5 empty] | Pavimento | Sala | Sistema
[5 empty] | Mezanino | Casa de Maq. | UE-01 |  | 1 | un
[5 empty] | Mezanino | Casa de Maq. | UE-02 |  | 1 | un
|  |  | Damper de sobrepressão para instalação em duto, fabricado em aço galvanizado, tipo pesado (400x350). Ref.: trox, ou equivalente | [5 empty] | 4 | un
[5 empty] | Pavimento | Sala | Sistema
[5 empty] | Mezanino | Casa de Maq. | UE-01 UE-02 |  | 4 | un
Dispositivos de Exaustão de Ar
|  |  | Veneziana de descarga de ar composta por veneziana em alumínio anodizado de aletas horizontais fixas e tela anti-inseto. Ref: Modelo AWK da Trox ou equivalente. Dimensões: 150x150mm | [5 empty] | 6 | un
[5 empty] | Pavimento | Sala | Sistema
[5 empty] | Mezanino | W.C.Masculino | MV-EX-1.1 |  | 1 | un
[5 empty] | Mezanino | W.C.Feminino | MV-EX-1.2 |  | 1 | un
[5 empty] | Terreo | W.C.Masculino | MV-EX-T.4 |  | 1 | un
[5 empty] | Terreo | W.C.Feminino | MV-EX-T.3 |  | 1 | un
[5 empty] | Terreo | W.C.Fem. Funcional | MV-EX-T.1 |  | 1 | un
[5 empty] | Terreo | W.C. Acessível | MV-EX-T.1 |  | 1 | un
[5 empty] | Subslo | W.C.Masculino | MV-EX-SS.2
[5 empty] | Subslo | W.C.Feminino | MV-EX-T.3
|  |  | Tomada de Ar externo composta por veneziana em alumínio anodizado de aletas horizontais ficas, tela anti-inseto, registro de lãminas convergentes em aço e filtro descartável classe M5. Dimensões: 697x697 mm. REF.: MODELO VDF-754 (COM TELA, REGISTRO E FILTRO M5) DA TROX, OU EQUIVALENTE | [5 empty] | 1 | un
[5 empty] | Pavimento | Sala | Sistema
[5 empty] | Mezanino | Casa de Maq. |  |  | 1 | un
|  |  | Veneziana em alumínio anodizado indevassável com aletas horizontais fixas e contra-moldura para instalação em porta. Instalação à 20 cm do piso. Dimensões: 425x225 mm. Ref: Modelo AGS da Trox ou equivalente. | [5 empty] | 2 | un
[5 empty] | Pavimento | Sala | Sistema
[5 empty] | Terreo | W.C.Masculino | MV-EX-T.4 |  | 1 | un
[5 empty] | Terreo | W.C.Feminino | MV-EX-T.3 |  | 1 | un
|  |  | Veneziana em alumínio anodizado indevassável com aletas horizontais fixas e contra-moldura para instalação em porta. Instalação à 20 cm do piso. Dimensões: 325x225 mm. Ref: Modelo AGS da Trox ou equivalente. | [5 empty] | 4 | un
[5 empty] | Pavimento | Sala | Sistema
[5 empty] | Terreo | W.C. Acessícel | MV-EX-T.1 |  | 1 | un
[5 empty] | Terreo | W.C.Fem. Funcional | MV-EX-T.1 |  | 1 | un
[5 empty] | Subsolo | W.C.Masculino | MV-EX-SS.1 |  | 1 | un
[5 empty] | Subsolo | W.C.Feminino | MV-EX-SS.2 |  | 1 | un
Rede Frigorígena e de Drenagem
Rede Frigorígena
Tubulações e Conexões de Cobre
|  |  | Tubo de cobre rígido para refrigeração, esp. Parede 0.79 mm ø1/4", incluindo suportes, solda e acessórios para instalação, com isolamento em espuma elastomérica - ref. Armaflex ou equivalente (ver especificações em memorial executivo). | [5 empty] | 214.3 | m
[5 empty] | Pavimento |  | Sistema
[5 empty] | Mezanino/Técnica p/ condesadoras |  | UE-03/UC-03 |  | 32.8 | m
[5 empty] | Mezanino/Técnica p/ condesadoras |  | UE-04/UC-04 |  | 30 | m
[5 empty] | Terreo/Técnica p/ condesadoras |  | UE-05/UC-05 |  | 22.3 | m
[5 empty] | Terreo/Técnica p/ condesadoras |  | UE-06/UC-06 |  | 25.9 | m
[5 empty] | Terreo/Técnica p/ condesadoras |  | UE-07/UC-07 |  | 39.5 | m
[5 empty] | Subsolo/Técnica p/ condesadoras |  | UE-08/UC-08 |  | 30.9 | m
[5 empty] | Subsolo/Técnica p/ condesadoras |  | UE-09/UC-09 |  | 32.9 | m
|  |  | Tubo de cobre rígido para refrigeração, esp. Parede 0.79 mm ø1/2", incluindo suportes, solda e acessórios para instalação, com isolamento em espuma elastomérica - ref. Armaflex ou equivalente (ver especificações em memorial executivo). | [5 empty] | 214.3 | m
[5 empty] | Pavimento |  | Sistema
[5 empty] | Mezanino/Técnica p/ condesadoras |  | UE-03/UC-03 |  | 32.8 | m
[5 empty] | Mezanino/Técnica p/ condesadoras |  | UE-04/UC-04 |  | 30 | m
[5 empty] | Terreo/Técnica p/ condesadoras |  | UE-05/UC-05 |  | 22.3 | m
[5 empty] | Terreo/Técnica p/ condesadoras |  | UE-06/UC-06 |  | 25.9 | m
[5 empty] | Terreo/Técnica p/ condesadoras |  | UE-07/UC-07 |  | 39.5 | m
[5 empty] | Subsolo/Técnica p/ condensadoras |  | UE-08/UC-08 |  | 30.9 | m
[5 empty] | Subsolo/Técnica p/ condensadoras |  | UE-09/UC-09 |  | 32.9 | m
|  |  | Tubo de cobre rígido para refrigeração, esp. Parede 0.79 mm ø5/8", incluindo suportes, solda e acessórios para instalação, com isolamento em espuma elastomérica - ref. Armaflex ou equivalente (ver especificações em memorial executivo). | [5 empty] | 153.4 | m
[5 empty] | Pavimento |  | Sistema
[5 empty] | Mezanino/Técnica p/ condesadoras |  | UE-01/UC-1.A |  | 35.8 | m
[5 empty] | Mezanino/Técnica p/ condesadoras |  | UE-01/UC-1.B |  | 38.6 | m
[5 empty] | Mezanino/Técnica p/ condesadoras |  | UE-02/UC-2.A |  | 38.1 | m
[5 empty] | Mezanino/Técnica p/ condesadoras |  | UE-01/UC-2.B |  | 40.9 | m
|  |  | Tubo de cobre rígido para refrigeração, esp. Parede 1.59 mm ø1.5/8", incluindo suportes, solda e acessórios para instalação, com isolamento em espuma elastomérica - ref. Armaflex ou equivalente (ver especificações em memorial executivo). | [5 empty] | 153.4 | m
[5 empty] | Pavimento |  | Sistema
[5 empty] | Mezanino/Técnica p/ condesadoras |  | UE-01/UC-1.A |  | 35.8 | m
[5 empty] | Mezanino/Técnica p/ condesadoras |  | UE-01/UC-1.B |  | 38.6 | m
[5 empty] | Mezanino/Técnica p/ condesadoras |  | UE-02/UC-2.A |  | 38.1 | m
[5 empty] | Mezanino/Técnica p/ condesadoras |  | UE-01/UC-2.B |  | 40.9 | m
|  |  | Eletrocalha Q&T em alumínio na cor branca - Dim.: 150x50mm | [5 empty] | 61 | m
|  |  | Fornecimento e instalação de revestimento em Alumínio Corrugado com barreira de vapor, espessura mínima de 0,15 mm, corrugação 3/16". Incluindo cintas, selos e todos os acessórios e insumos para instalação. Utilização: proteção mecânica de interligações frigorígenas externas. | [5 empty] | 40 | m
|  |  | Carga de Gás Refrigerante, tipo R-410a. Inclui aferição e ajuste da carga para o equipamento, conforme especificação do seu fabricante. As medições deverão ser organizadas em relatório a ser submetido à fiscalização. Ref.: DuPont, ou equivalente. | [5 empty] | 25 | kg
|  |  | Gás nitrogênio | [5 empty] | 14 | m3
Instalações Elétricas de Climatização
Contatores e Controladores
|  |  | Contatora tripolar para força, bobina 24V ou 220V (conforme projeto), corrente nominal de 20 A. Ref.: Siemens ou equivalente técnico. | [5 empty] | 2 | un
|  |  | Fornecimento e Instalação de Minidisjuntor modular DIN, 2 x 10 A, compatível com quadros tipo TTA | [5 empty] | 2 | un
|  |  | Disjuntor Motor de 4,0A a 6,3A Tripolar. Ref.: WEG ou equivalente. | [5 empty] | 2 | un
|  |  | Chave comutadora de três posições com contatos (Manual/Desligado/Automático) incluindo acessórios para instalação | [5 empty] | 2 | un
|  |  | Fornecimento e Instalação de Sinaleiro led integrado 22mm verde, incluindo acessórios para instalação. | [5 empty] | 2 | un
|  |  | Fornecimento e Instalação de Transformador 220V/24V AC, 120VA. Ref.: Apex ou equivalente | [5 empty] | 2 | un
|  |  | Caixa tipo quadro de comando, dimensões mínimas de 400x400x200 mm, com pintura na cor cinza clara e placa de montagem laranja com parafuso para aterramento. Incluindo acessórios para montagem e instalação - Ref.: Tecnotal ou equivalente técnico | [5 empty] | 2 | un
|  |  | Conector porta fusível com fusível de vidro de 3 A. Ref.: Siemens ou equivalente | [5 empty] | 2 | un
|  |  | Controlador para equipamento de ar central, com programação horária e semanal. Ref. TS200, da Carrier, ou equivalente. |  |  |  |  | MO: SINAPI 88079 + 88043 (4h cada); MAT: Mercado | 2 | un
|  |  | Fornecimento e instalação de Sensor de temperatura ambiente - com termistor 10K OHM curva tipo lll - Modelo: TE-WND-A, da Dwyer, ou equivalente técnico |  |  |  |  | MO: SINAPI 88079 + 88043 (0,5h cada); MAT: Mercado | 2 | un
|  |  | Pressostato diferencial para duto ON/OFF, com range de 30 a 400 Pa. Ref.: ADPS-04-2-N, da DWYER ou equivalente | [5 empty] | 2 | un
Eletrodutos
|  |  | Fornecimento e Instalação de Eletroduto de Ferro Galvanizado a Fogo (Incluso: conexões e demais acessórios para fixação) - Ø 1.1/4" | [5 empty] | 225.2 | m
|  |  | Fornecimento e Instalação de eletroduto metálico flexível com revestimento em Polivinyl extrudado (Sealtube) - Ø 1.1/4" | [5 empty] | 16.5 | m
|  |  | Fornecimento e Instalação de Eletroduto de Ferro Galvanizado a Fogo (Incluso: conexões e demais acessórios para fixação) - Ø 3/4" | [5 empty] | 22 | m
Condutores
|  |  | Fornecimento e passagem de cabo de cobre tetrapolar tipo PP, seção 3x2,5mm², encordoamento classe 5, isolação 750V - 70º, não halogenado, com conexões, fixações e acessórios - Ref.: Afumex - Prysmian ou equivalente. | [5 empty] | 214.3 | m
|  |  | Fornecimento e passagem de cabo de cobre tetrapolar tipo PP, seção 4x4,0mm², encordoamento classe 5, isolação 750V - 70º, não halogenado, com conexões, fixações e acessórios - Ref.: Afumex - Prysmian ou equivalente. | [5 empty] | 153.4 | m
|  |  | Fornecimento e passagem de cabo de cobre tetrapolar tipo PP, seção 3x1,5mm², encordoamento classe 5, isolação 750V - 70º, não halogenado, com conexões, fixações e acessórios - Ref.: Afumex - Prysmian ou equivalente. | [5 empty] | 521.1 | m
|  |  | Fornecimento e instalação de Cabo de cobre com blindagem Individual e Coletiva, de 4 vias de seção 1,50mm². Ref.: Modelo BIC300 da Prysmian, ou equivalente técnico | [5 empty] | 22 | m
Acessórios, Serviços e Itens Gerais
|  |  | Plaqueta em acrilico para identificação dos equipamentos e quadros na cor preta e letras brancas. Ref.: Afixgraf ou equivalente | [5 empty] | 34 | un
[5 empty] | Pavimento | Sala |  | Equipamento
[5 empty] | Mezanino | Casa de Maq. |  | UE-01 | 1 | un
[5 empty] | Mezanino | Casa de Maq. |  | UE-02 | 1 | un
[5 empty] | Sala Técnica p/ condesadoras | Técnica p/ condesadoras |  | UC-1.A | 1 | un
[5 empty] | Sala Técnica p/ condesadoras | Técnica p/ condesadoras |  | UC-1.B | 1 | un
[5 empty] | Sala Técnica p/ condesadoras | Técnica p/ condesadoras |  | UC-2.A | 1 | un
[5 empty] | Sala Técnica p/ condesadoras | Técnica p/ condesadoras |  | UC-2.B | 1 | un
'' |  |  |  |  | Sala Técnica p/ condesadoras | Técnica p/ condesadoras |  | UC-03 | 1 | un
[5 empty] | Sala Técnica p/ condesadoras | Técnica p/ condesadoras |  | UC-04 | 1 | un
[5 empty] | Sala Técnica p/ condesadoras | Técnica p/ condesadoras |  | UC-08 | 1 | un
'' |  |  |  |  | Sala Técnica p/ condesadoras | Técnica p/ condesadoras |  | UC-09 | 1 | un
[5 empty] | Sala Técnica p/ condesadoras | Técnica p/ condesadoras |  | UC-07 | 1 | un
[5 empty] | Sala Técnica p/ condesadoras | Técnica p/ condesadoras |  | UC-05 | 1 | un
[5 empty] | Sala Técnica p/ condesadoras | Técnica p/ condesadoras |  | UC-06 | 1 | un
[5 empty] | Mezanimo | Casa de Maq. |  | GV-RET-01 | 1 | un
[5 empty] | Mezanimo | Casa de Maq. |  | GV-RET-02 | 1 | un
[5 empty] | Mezanino | Casa de Maq. |  | UE-01 UE-02 | 1 | un
'' |  |  |  |  | Mezanino | Casa de Maq. |  | UE-01 UE-02 | 1 | un
[5 empty] | Mezanino | Cabine Luz/Som |  | UE-03 | 1 | un
'' |  |  |  |  | Mezanino | Apoio |  | UE-04 | 1 | un
[5 empty] | subsolo | Camarim Fminino |  | UE-08 | 1 | un
[5 empty] | subsolo | Camarim Masculino |  | UE-09 | 1 | un
[5 empty] | Terreo | Apoio Adm |  | UE-07 | 1 | un
[5 empty] | Terreo | Rack |  | UE-05 | 1 | un
[5 empty] | Terreo | Rack |  | UE-06 | 1 | un
[5 empty] | Mezanimo | W.C. Feminino |  | MV-EX-1.1 | 1 | un
[5 empty] | Mezanimo | W.C. Masculino |  | MV-EX-1.2 | 1 | un
[5 empty] | Subsolo | W.C. Masculino |  | MV-EX-SS.1 | 1 | un
[5 empty] | Subsolo | W.C. Feminino |  | MV-EX-SS.2 | 1 | un
[5 empty] | Subsolo | Circulação |  | VL-AE-SS.1 | 1 | un
[5 empty] | Terreo | W.C. Masculino |  | VL-EX-T.4 | 1 | un
[5 empty] | Terreo | W.C. Feminino |  | VL-EX-T.3 | 1 | un
[5 empty] | Terreo | W.C. Acessível |  | VL-EX-T.2 | 1 | un
[5 empty] | Terreo | W.C. Funcional |  | VL-EX-T.1 | 1 | un
[5 empty] | Terreo | Circulação |  | VL-AE-T1 | 1 | un
|  |  | Fornecimento e instalação de Junta Flexível de aço galvanizado e lona de PVC - 7x10x7 cm - Rolo 5 metros. Ref.: Multivac ou equivalente | [5 empty] | 7 | un
|  |  | Suporte metálico tipo mão francesa, tamanho até 600mm em aço inoxidável tipo AISI-304 de 1.5mm, típica para unidades condensadoras. Inclui acessórios de fixação, sendo que os metálicos (parafusos, arruelas, porcas) devem ser fabricados em aço inoxidável. Obs.: A capacidade de carga do suporte deverá ser maior ou equivalente técnico ao peso do equipamento. | [5 empty] | 7 | un
|  |  | Caixilho de madeira de lei de reflorestamento, espessura 25mm. | [5 empty] | 2.2 | m²
|  |  | Caixa de espera para dreno de ar condicionado, para evaporadoras tipo Hi Wall - Ref.: Polar | [5 empty] | 7 | un
|  |  | Amortecedor de impacto e vibração, tipo coxim de borracha, dimensões Ø50x50mm, c/ parafuso de ajuste até 3/8", capacidade 150kg. | [5 empty] | 28 | un
|  |  | Amortecedor de vibração (calço) em borracha/neoprene, dimensões: 100x100x100mm. Utilização: unidades evaporadora e unidade condensadora. | [5 empty] | 24 | un
|  |  | Fornecimento de material e mão de obra para montagem de tubulação de drenagem de condensado em tubo de PVC soldável para água fria 32mm com isolamento térmico em borracha elastomérica clorada. Incluindo curvas, conexões e suportação |  |  |  |  | MO: SINAPI 88048 (0,249h)+ 88067 (0,431h); MAT: SINAPI 9869 (1,1m), 38383 (0,063un), 39708 (1,1m), 4350 (1,3un),14153 (0,005un) | 24 | un
|  |  | Fretes, transportes e deslocamentos dos equipamentos a serem instalados, incluindo transporte vertical (içamento) e horizontal até o ponto definitivo de instalação. | [5 empty] | 1
|  |  | Execução de balanceamento de vazões de ar em todos os difusores e grelhas das redes de dutos, utilizando-se anemômetro digital aferido e com boa precisão. As medições deverão ser organizadas em relatório, a ser submetido a fiscalização.. | [5 empty] | 8 | h
|  |  | Start-up global da instalação, compreendendo testes, ajustes, balanceamentos, treinamento de pessoal, programação do sistema, emissão de documentos, entre outros trâmites necessários ao bom funcionamento da instalação. Deverá ser confeccionado um relatório completo, com todas as medições importantes a ser submetido à Fiscalização para aprovação. | [5 empty] | 16 | h
#REF!
#REF!
#REF!
#REF!
#REF!
#REF!
#REF!
Note on K41: beatriz.passerino: item novo
Note on K46: beatriz.passerino: ajustei quantidade e descrição do item
Note on K51: beatriz.passerino: item novo
Note on K61: beatriz.passerino: ajustei quantidade
Note on K68: beatriz.passerino: ITEM NOVO
Note on K71: beatriz.passerino: ITEM NOVO
Note on K76: beatriz.passerino: AJUSTEI QUANTIDADE
Note on K83: beatriz.passerino: ajustei unidade e quantidade
Note on K89: beatriz.passerino: AJUSTEI QUANTIDADE E DESCRIÇÃO
Note on K94: beatriz.passerino: ajustei quantidade
Note on K98: beatriz.passerino: item novo
Note on K102: beatriz.passerino: item novo, quantidade ajustada
Note on K121: beatriz.passerino: AJUSTEI DESCRIÇÃO DO ITEM
Note on K125: beatriz.passerino: item novo
Note on K129: beatriz.passerino: AJUSTEI DESCRIÇÃO DO ITEM
Note on K141: beatriz.passerino: item novo
Note on K151: beatriz.passerino: AJUSTEI DESCRIÇÃO
Note on K162: beatriz.passerino: alterei especificação
Note on K183: beatriz.passerino: AJUSTEI QUANTIDADE
Note on K193: beatriz.passerino: alterei quantidade
Note on K204: beatriz.passerino: item novo - verificar composição
Note on K211: beatriz.passerino: item novo - verfificar composição
Note on K218: beatriz.passerino: item novo
Note on K221: beatriz.passerino: item novo
Note on K256: beatriz.passerino: novo item
Note on K268: beatriz.passerino: ALTEREI QUANTIDADE
Note on K270: beatriz.passerino: ALTEREI QUANTIDADE
Note on K272: beatriz.passerino: ALTEREI QUANTIDADE

## PPCI
TEATRO HELENA BARCELOS
UNIDADE VINCULADA AO SERVIÇO:
|  |  | Nº DA OS / OFB: | 04
|  |  | NOME DO PROJETO: | MEMORIAL QUANTITATIVO-PCI
|  |  | DATA: | 09/09/2021
|  |  | VERSÃO: | 00
PRAZO DE CONCLUSÃO OBRA:
PLANILHA ORÇAMENTÁRIA ANALÍTICA
04.00.000 | ARQUITETURA E ELEMENTOS DE URBANISMO
Código | Referência | Descrição |  |  | QUANTIDADE TOTAL | UNIDADE
04.02.000 |  | COMUNICAÇÃO VISUAL
04.02.102 |  | Placas adesivas
|  | Placas de Sinalização de Proibição (proibido fumar - 1) - Placa em PVC 2mm, anti chamas.(DIMENSÃO 20X20cm) |  |  | 0 | un
|  | Placas de Sinalização de Alerta (risco de choque elétrico - 9) - Placa em PVC 2mm, anti chama. (DIMENSÃO 20X20cm) |  |  | 0 | un
04.02.102.05.01 |  | Placa indicativa das rotas de saída (seta para direita ou esquerda - 13.1) - Placa em PVC 2mm, anti chamas, fotoluminescente. (DIMENSÃO 13X30cm) |  |  | 0 | un
04.02.102.05.02 |  | Placa indicativa das rotas de saída (seta para direita ou esquerda - 13.2) - Placa em PVC 2mm, anti chamas, fotoluminescente. (DIMENSÃO 13X30cm) |  |  | 0 | un
|  | Placa indicativa das rotas de saída (a ser fixada acima da porta para indicar o seu acesso - 14) - Placa em PVC 2mm, anti chamas, fotoluminescente. (DIMENSÃO 13X30cm) |  |  | 0 | un
|  | Sinalização de escada de emergência com palavra saída (seta para esquerda e sentido para baixo - 16.2) - Placa em PVC 2mm, anti chamas, fotoluminescente. (DIMENSÃO 13X30cm) |  |  | 0 | un
|  | Sinalização de escada de emergência com palavra saída (seta para esquerda e sentido para baixo - 16.3) - Placa em PVC 2mm, anti chamas, fotoluminescente. (DIMENSÃO 13X30cm) |  |  | 0 | un
|  | Placa indicativa das rotas de saída (com a palavra SAÍDA - 17) - Placa em PVC 2mm, anti chamas, fotoluminescente. (DIMENSÃO 13X30cm) |  |  | 0 | un
04.02.102.08 |  | Sinalização De Numeração Do Pavimento - (19) - Placa em PVC 2mm, anti chamas, fotoluminescente. (DIMENSÃO 20X40cm) |  |  | 0 | un
04.02.102.09 |  | Ponto De Acionamento Do Sistema De Alarme De Incêndio - (21) - Placa em PVC 2mm, anti chamas, fotoluminescente. (DIMENSÃO 20X20cm) |  |  | 0 | un
04.02.102.09 |  | Ponto De Acionamento Bomba de Incêndio - (21) - Placa em PVC 2mm, anti chamas, fotoluminescente. (DIMENSÃO 20X20cm) |  |  | 1 | un
04.02.102.01 |  | Placas de emergência (unidades extintoras - 23) - Placa em PVC 2mm, anti chamas, fotoluminescente. (DIMENSÃO 20X20cm) |  |  | 0 | un
|  | Placas de emergência (abrigo de mangueira e hidrante - 25) - Placa em PVC 2mm, anti chamas, fotoluminescente. (DIMENSÃO 20X20cm) |  |  | 0 | un
Código | Referência | Descrição |  |  | QUANTIDADE TOTAL | UNIDADE
08.01.000 |  | PREVENÇÃO E COMBATE A INCÊNDIO
08.01.500 |  | EQUIPAMENTOS E ACESSÓRIOS
08.01.517 |  | Extintor portátil
08.01.517.01 |  | Extintor de Pó quimico seco (20BC) - 4kg |  |  |  | un
08.01.517.02 |  | Extintor AP10L |  |  |  | un
|  | Extintor de Dióxido de Carbono (5BC) - 6kg |  |  |  | un
|  | Extintor de Pó Quimico Seco - (3A20BC) - 6kg |  |  | 0 | un
|  | Abrigo Metálico para extintor de incêndio |  |  |  | un
|  | Suporte para Extintor de parede |  |  | 0 | cj
08.01.517 |  | Hidrante
|  | Hidrante aparente metálico vermelho (90x60x30cm) e cesto ou suporte para mangueira |  |  | 2 | cj
|  | Niple duplo de ferro galvanizado DN 2 1/2" |  |  | 2 | un
|  | Registro globo angular de latão bronze DN 2 1/2" |  |  | 2 | un
|  | Adaptador para engate storz DN 2 1/2" x 1 1/2" |  |  | 2 | un
|  | Tampão storz forjado DN 2 1/2" |  |  | 2 | un
|  | Esguicho regulável DN 40mm |  |  | 2 | un
|  | Mangueira de incêndio, diâmetro interno de 40mm e comprimento de 15m |  |  | 4 | un
|  | Chave storz dupla 2 1/2" x 1 1/2" em alumínio |  |  | 2 | un
08.01.517 |  | Hidrante de recalque
|  | Caixa de concreto ou alvenaria de tijolo com fundo de concreto (70x70x50cm) |  |  |  | un
|  | Registro globo, angular 45º DN 2 1/2" em latão |  |  |  | un
|  | Tampão storz forjado DN 2 1/2" com engate rápido |  |  |  | un
|  | Adaptador storz 63mm |  |  |  | un
|  | Válvula de retenção vertical DN 2 1/2" em latão |  |  |  | un
|  | Tampão de ferro fundido 50x50cm com a inscrição "INCÊNDIO" |  |  |  | un
08.01.200 |  | Tubulações de Aço-Carbono e Conexões de Ferro Maleável
08.01.201 |  | Tubo
08.01.201.01 | SINAPI 92367 | TUBO DE AÇO GALVANIZADO COM COSTURA, CLASSE MÉDIA, DN 2 1/2", CONEXÃO ROSQUEADA, INSTALADO EM REDE DE ALIMENTAÇÃO PARA HIDRANTE - FORNECIMENTO E INSTALAÇÃO |  |  | 12 | m
08.01.201.01 | SINAPI 92367 | TUBO DE AÇO GALVANIZADO COM COSTURA, CLASSE MÉDIA, DN 4", CONEXÃO ROSQUEADA, INSTALADO EM REDE DE ALIMENTAÇÃO PARA HIDRANTE - FORNECIMENTO E INSTALAÇÃO |  |  | 160.62 | m
08.01.201.04 | 15.012.0003.S.CBR.DF | PINTURA COM FUNDO ANTICORROSIVO (1 DEMÃO) SOBRE SUPERFICIE METALICA |  |  | 172.62 | m²
08.01.202 |  | Curva
08.01.202.02 | 15.010.0002.S.CBR.DF | CURVA 90º em aço galvanizado 2 1/2" |  |  | 7 | un
08.01.202.02 | 15.010.0002.S.CBR.DF | CURVA 90º em aço galvanizado 4" |  |  | 5 | un
08.01.204 |  | Tê
08.01.204.01 | 15.010.0005.S.CBR.DF | Tê em aço galvanizado 2 1/2" |  |  | 6 | un
08.01.204.01 |  | Tê em aço galvanizado 4" |  |  | 2 | un
08.01.519 |  | Bomba hidráulica com acionador
08.01.519.01 |  | Fornecimento de Conjunto de bomba Hidráulica, 5cv |  |  | 2 | cj
|  | Registro gaveta 2.1/2" |  |  | 2 | un
|  | Válvula de retenção 2.1/2" |  |  | 2 | un
|  | União FG 2.1/2" |  |  | 2 | un
|  | Entrada FG 2.1/2" |  |  | 2 | un
|  | Registro gaveta 4 |  |  | 2 | un
|  | Válvula de retenção 4 |  |  | 1 | un
|  | União FG 4 |  |  | 2 | un
|  | Entrada FG 4 |  |  | 2 | un
|  | Pressostato |  |  | 1 | un
|  | Manometro |  |  | 1 | un
|  | Garrafa de pressão 100L |  |  | 1 | un
un

## DECLARAÇÃO
UNB - UNIVERSIDADE DE BRASÍLIA
UNIDADE VINCULADA AO SERVIÇO.: OS04 - TEATRO HELENA BARCELOS
Nº DA OS / OFB: OS 04
NOME DO PROJETO: TEATRO HELENA BARCELOS
VERSÃO: R05
PRAZO DE CONCLUSÃO OBRA: 180 DIAS
DECLARAÇÃO
Na condição de Responsável Técnico pelo orçamento declaro para os devidos fins, que os quantitativos constantes na planilha orçamentária estão compatíveis com o referido projeto da obra acima referenciada e que os custos unitários de insumos e serviços são iguais ou menores que a mediana de seus correspondentes no Sistema Nacional de Pesquisa de Custos e Índices da Construção Civil (SINAPI), em atendimento aos dispositivos do artigo 127 da lei nº 12.309, de 9 de agosto de 2010
Por solicitação do CEPLAN declaramos que a quantidade de composições próprias em orçamento se deve a especificidade do projeto a ser licitado, afim de evitar possiveis omissões de serviços julgou-se nessária o elaboração de composições para orçamento de alguns itens..
Porto Alegre, 07 de Janeiro de 2022.
____________________________________
Alexandre Leite Ribeiro Nunes
CREA-RS nº RS180750

## Ref. Quantitativos (hidden)
UNIVERSIDADE DE BRASÍLIA
SECRETARIA DE INFRAESTRUTURA
CENTRO DE PLANEJAMENTO OSCAR NIEMEYER
REFERÊNCIAS DE ORIGEM DOS QUANTITATIVOS
OBJETO: | Construção do Edifício ULEG-FM
ENDEREÇO: | Campus Darcy Ribeiro
DATA: | Maio de 2020
CANTEIRO E ADMINISTRAÇÃO LOCAL
Código | Descrição | Quant. | Unidade | Referência do Quantitativo