## Orçamento Sintético
FUNDAÇÃO UNIVERSIDADE DE BRASÍLIA
CENTRO DE PLANEJAMENTO OSCAR NIEMEYER
Planilha Orçamentária Sintética
OBRA: | Conclusão dos Laboratórios Analíticos em Geociências – LGC (Bloco 4) e subestação de energia elétrica (Bloco 5)
ENDEREÇO: | Campus Darcy Ribeiro
DATA: | Outubro de 2020
REF. INSUMOS: | SINAPI 08/2020; TCPO/PINI 08/2020; Informativo SBC 08/2020; SCO-RJ 08/2020; CPOS 07/2020; ORSE 06/2020; IOPES 02/2020
BDI NORMAL: | 26.93%
BDI DIFERENCIADO: | 20.93% | Taxas de BDI conforme Resolução nº 0013/2016 do Decanato de Administração
CÓDIGO | DESCRIÇÃO | UNIDADE | QUANT. | CUSTO UNITÁRIO | CUSTO TOTAL | BDI UNITÁRIO COMUM | BDI UNITÁRIO DIFERENCIADO | PREÇO UNITÁRIO | PREÇO TOTAL
02.00.000 | SERVIÇOS PRELIMINARES
02.01.000 | CANTEIRO DE OBRAS
02.01.100 | CONSTRUÇÕES PROVISÓRIAS
02.01.101 | ESCRITÓRIOS
10775 | LOCACAO DE CONTAINER 2,30 X 6,00 M, ALT. 2,50 M, COM 1 SANITARIO, PARA ESCRITORIO, COMPLETO, SEM DIVISORIAS INTERNAS | MÊS | 54 | 428.04 | 23114.16 | 115.27 |  | 543.31 | 29338.74
IOPES INSUMO 071820 | MOBILIZAÇÃO E DESMOB. CONTEINER P/BARRACÃO DE OBRA (LABOR) | UN | 3 | 717.5 | 2152.5 | 193.22 |  | 910.72 | 2732.16
02.01.102 | DEPÓSITOS
93584U | EXECUÇÃO DE DEPÓSITO EM CANTEIRO DE OBRA EM CHAPA DE MADEIRA COMPENSADA, NÃO INCLUSO MOBILIÁRIO. AF_04/2016 | M2 | 28.8 | 499.34 | 14380.99 | 134.47 |  | 633.81 | 18253.72
02.01.104 | REFEITÓRIOS
93210U | EXECUÇÃO DE REFEITÓRIO EM CANTEIRO DE OBRA EM CHAPA DE MADEIRA COMPENSADA, NÃO INCLUSO MOBILIÁRIO E EQUIPAMENTOS. AF_02/2016 | M2 | 38.4 | 325.02 | 12480.76 | 87.52 |  | 412.54 | 15841.53
02.01.105 | VESTIÁRIOS E SANITÁRIOS | [9 empty] | CUSTO UNITÁRIO
93212U | EXECUÇÃO DE SANITÁRIO E VESTIÁRIO EM CANTEIRO DE OBRA EM CHAPA DE MADEIRA COMPENSADA, NÃO INCLUSO MOBILIÁRIO. AF_02/2016 | M2 | 21.22 | 560.87 | 11901.66 | 151.04 |  | 711.91 | 15106.73 | CÓDIGO
02.01.200 | LIGAÇÕES PROVISÓRIAS | [8 empty] | 02.00.000
02.01.201 | ÁGUA | [8 empty] | 02.01.000
89357U | TUBO, PVC, SOLDÁVEL, DN 32MM, INSTALADO EM RAMAL OU SUB-RAMAL DE ÁGUA - FORNECIMENTO E INSTALAÇÃO. AF_12/2014 | M | 117.34 | 18.37 | 2155.53 | 4.94 |  | 23.31 | 2735.19 | 02.01.100
93214U | EXECUÇÃO DE RESERVATÓRIO ELEVADO DE ÁGUA (1000 LITROS) EM CANTEIRO DE OBRA, APOIADO EM ESTRUTURA DE MADEIRA. AF_02/2016 | UN | 1 | 3753.07 | 3753.07 | 1010.7 |  | 4763.77 | 4763.77 | 02.01.101 | 522
02.01.202 | ENERGIA ELÉTRICA | [8 empty] | 10775 |  | 875
91846U | ELETRODUTO FLEXÍVEL CORRUGADO, PVC, DN 32 MM (1"), PARA CIRCUITOS TERMINAIS, INSTALADO EM LAJE - FORNECIMENTO E INSTALAÇÃO. AF_12/2015 | M | 75.6 | 5.73 | 433.18 | 1.54 |  | 7.27 | 549.61 | IOPES INS MO 071820
93670U | DISJUNTOR TRIPOLAR TIPO DIN, CORRENTE NOMINAL DE 25A - FORNECIMENTO E INSTALAÇÃO. AF_04/2016 | UN | 1 | 60.13 | 60.13 | 16.19 |  | 76.32 | 76.32 | 02.01.102 |  | 608.95
ORSE INSUMO 3314 | Cabo de cobre PP Cordplast 5 x 4.0 mm2, 450/750v | M | 75.6 | 12.95 | 979.02 | 3.48 |  | 16.43 | 1242.1 | 93584
02.01.205 | ESGOTO | [8 empty] | 02.01.104 |  | 396.37
89848U | TUBO PVC, SERIE NORMAL, ESGOTO PREDIAL, DN 100 MM, FORNECIDO E INSTALADO EM SUBCOLETOR AÉREO DE ESGOTO SANITÁRIO. AF_12/2014 | M | 32.9 | 17.36 | 571.14 | 4.67 |  | 22.03 | 724.78 | 93210
02.01.400 | PROTEÇÃO E SINALIZAÇÃO | [8 empty] | 02.01.105 |  | 683.99
02.01.401 | TAPUMES | [8 empty] | 93212
98459 MOD | Tapume com telha metálica, inclusive portão de pedestres, h=2,12m (2,02 de altura de fechamento + 10cm de espaçamento do chão) | M | 260 | 111.11 | 28888.6 | 29.92 |  | 141.03 | 36667.8 | 02.01.200
02.01.404 | PLACAS | [8 empty] | 02.01.201 |  | 22.4
ORSE 51 | Placa de obra em chapa aço galvanizado, instalada | M2 | 18.65 | 281.25 | 5245.31 | 75.74 |  | 356.99 | 6657.86 | 89357 |  | 4576.91
02.01.405 | PORTÕES | [8 empty] | 93214
ORSE 12759 MOD | Portão metálico para tapume, fechamento em telha metálica, comprimento 4,12m | UN | 1 | 2572.5 | 2572.5 | 692.77 |  | 3265.27 | 3265.27 | 02.01.202 |  | 6.99
02.02.000 | DEMOLIÇÃO | [8 empty] | 91846 |  | 73.33
02.02.100 | DEMOLIÇÃO CONVENCIONAL | [8 empty] | 93670 |  | 15.79
02.02.111 | CONCRETO SIMPLES | [8 empty] | ORSE INS MO 3314
97628U | DEMOLIÇÃO DA BANCADA DE CONCRETO NO BLOCO EXISTENTE | M3 | 0.51 | 160.42 | 81.81 | 43.2 |  | 203.62 | 103.84 | 02.01.205 |  | 21.17
02.02.140 | VEDAÇÕES | [8 empty] | 89848
97622U | DEMOLIÇÃO DE ALVENARIA DE BLOCO FURADO, DE FORMA MANUAL, SEM REAPROVEITAMENTO. AF_12/2017 | M3 | 1.35 | 32.46 | 43.82 | 8.74 |  | 41.2 | 55.62 | 02.01.400
97624U | DEMOLIÇÃO DE PISO ELEVADO NO BLOCO EXISTENTE | M3 | 0.14 | 61.02 | 8.54 | 16.43 |  | 77.45 | 10.84 | 02.01.401 |  | 135.5
02.02.150 | PISOS | [8 empty] | 98459 MOD
ORSE 3240 | Demolição do piso de concreto do canteiro antigo | M2 | 273.49 | 14.01 | 3831.59 | 3.77 |  | 17.78 | 4862.65 | 02.01.404 |  | 342.99
02.02.300 | REMOÇÕES | [8 empty] | ORSE 51
97637U | REMOÇÃO DE TAPUME/ CHAPAS METÁLICAS E DE MADEIRA, DE FORMA MANUAL, SEM REAPROVEITAMENTO. AF_12/2017 | M2 | 171 | 1.5 | 256.5 | 0.4 |  | 1.9 | 324.9 | 02.01.405 |  | 3137.19
97644U | REMOÇÃO DE PORTAS, DE FORMA MANUAL, SEM REAPROVEITAMENTO. AF_12/2017 | M2 | 2.84 | 5.35 | 15.19 | 1.44 |  | 6.79 | 19.28 | ORSE 12759 MOD
02.02.310 | REMOÇÃO DE EQUIPAMENTOS E ACESSÓRIOS | [8 empty] | 02.02.000
ORSE 11102 | Retirada de exaustor industrial eólico | UN | 4 | 14.44 | 57.76 | 3.88 |  | 18.32 | 73.28 | 02.02.100
02.02.330 | CARGA, TRANSPORTE, DESCARGA E ESPALHAMENTO DE MATERIAIS PROVENIENTES DE DEMOLIÇÃO | [8 empty] | 02.02.111 |  | 195.64
SCO-RJ TC 04.15.0100 | Retirada de entulho de obra em caçamba de aço com 5m³ de capacidade, inclusive carregamento do container, transporte e descarga | M3 | 19.46 | 47.61 | 926.49 | 12.82 |  | 60.43 | 1175.96 | 97628
02.04.000 | TERRAPLENAGEM | [8 empty] | 02.02.140 |  | 39.58
02.04.100 | LIMPEZA E PREPARO DE ÁREA | [8 empty] | 97622 |  | 74.42
02.04.101 | CAPINA E ROÇADO | [8 empty] | 97624
98524U | LIMPEZA MANUAL DE VEGETAÇÃO EM TERRENO COM ENXADA.AF_05/2018 | M2 | 1066.35 | 2.03 | 2164.69 | 0.54 |  | 2.57 | 2740.51 | 02.02.150 |  | 17.09
98525U | LIMPEZA MECANIZADA DE CAMADA VEGETAL, VEGETAÇÃO E PEQUENAS ÁRVORES (DIÂMETRO DE TRONCO MENOR QUE 0,20 M), COM TRATOR DE ESTEIRAS.AF_05/2018 | M2 | 909.5 | 0.2 | 181.9 | 0.05 |  | 0.25 | 227.37 | ORSE 3240
02.04.102 | DESTOCAMENTO DE ÁRVORES | [8 empty] | 02.02.300 |  | 1.83
98526U | REMOÇÃO DE RAÍZES REMANESCENTES DE TRONCO DE ÁRVORE COM DIÂMETRO MAIOR OU IGUAL A 0,20 M E MENOR QUE 0,40 M.AF_05/2018 | UN | 2 | 43.61 | 87.22 | 11.74 |  | 55.35 | 110.7 | 97637 |  | 6.53
98529U | CORTE RASO E RECORTE DE ÁRVORE COM DIÂMETRO DE TRONCO MAIOR OU IGUAL A 0,20 M E MENOR QUE 0,40 M.AF_05/2018 | UN | 2 | 43.82 | 87.64 | 11.8 |  | 55.62 | 111.24 | 97644
02.04.200 | CORTES | [8 empty] | 02.02.310 |  | 17.61
02.04.201 | EM MATERIAL DE 1ª CATEGORIA | [8 empty] | ORSE 11102
83336U | ESCAVACAO MECANICA PARA ACERTO DE TALUDES, EM MATERIAL DE 1A CATEGORIA, COM ESCAVADEIRA HIDRAULICA | M3 | 440.54 | 3.1 | 1365.67 | 0.83 |  | 3.93 | 1731.32 | 02.02.330 |  | 58.06
02.04.400 | TRANSPORTE, LANÇAMENTO E ESPALHAMENTO DE MATERIAL ESCAVADO | [8 empty] | SCO-RJ TC 04.15.0100
100977U | CARGA, MANOBRA E DESCARGA DE SOLOS E MATERIAIS GRANULARES EM CAMINHÃO BASCULANTE 6 M³ - CARGA COM ESCAVADEIRA HIDRÁULICA (CAÇAMBA DE 1,20 M³ / 155 HP) E DESCARGA LIVRE (UNIDADE: M3). AF_07/2020 | M3 | 847.05 | 3.35 | 2837.61 | 0.9 |  | 4.25 | 3599.96 | 02.04.000
97914U | TRANSPORTE COM CAMINHÃO BASCULANTE DE 6 M3, EM VIA URBANA PAVIMENTADA, DMT ATÉ 30 KM (UNIDADE: M3XKM). AF_01/2018 | M3XKM | 4235.25 | 1.29 | 5463.47 | 0.34 |  | 1.63 | 6903.45 | 02.04.100
SUBTOTAL (ETAPA): | [8 empty] | 160006.5 | 02.04.101 |  | 2.48
09.00.000 | SERVIÇOS COMPLEMENTARES | [8 empty] | 98524 |  | 0.24
09.02.000 | LIMPEZA DE OBRAS | [8 empty] | 98525
ORSE 2450 | Limpeza geral | M2 | 1819 | 1.57 | 2855.83 | 0.42 |  | 1.99 | 3619.81 | 02.04.102 |  | 53.18
09.03.000 | LIGAÇÕES DEFINITIVAS | [8 empty] | 98526 |  | 53.44
COTAÇÃO 10 | Ligação definitiva conforme tabela da CAESB | UN | 1 | 925.66 | 925.66 | 249.28 |  | 1174.94 | 1174.94 | 98529
09.04.000 | COMO CONSTRUÍDO (AS BUILT) | [8 empty] | 02.04.200
ORSE 10832 MOD 1 | Projeto As-Built de Arquitetura (Edifício Principal) | M2 | 1666 | 0.55 | 916.3 | 0.14 |  | 0.69 | 1149.54 | 02.04.201 |  | 3.78
ORSE 10832 MOD 10 | Projeto As-Built de PCI (Edifício Principal) | M2 | 1666 | 0.55 | 916.3 | 0.14 |  | 0.69 | 1149.54 | 83336
ORSE 10832 MOD 11 | Projeto As-Built de Arquitetura (Subestação) | M2 | 153 | 0.55 | 84.15 | 0.14 |  | 0.69 | 105.57 | 02.04.400 |  | 4.08
ORSE 10832 MOD 12 | Projeto As-Built de Estruturas (Subestação) | M2 | 153 | 0.55 | 84.15 | 0.14 |  | 0.69 | 105.57 | 100977 |  | 1.57
ORSE 10832 MOD 13 | Projeto As-Built de Instalações Elétricas (Subestação) | M2 | 153 | 0.55 | 84.15 | 0.14 |  | 0.69 | 105.57 | 97914
ORSE 10832 MOD 2 | Projeto As-Built de Estruturas (Edifício Principal) | M2 | 1666 | 0.55 | 916.3 | 0.14 |  | 0.69 | 1149.54 | S BTOTAL (ETAPA):
ORSE 10832 MOD 3 | Projeto As-Built de Água Fria (Edifício Principal) | M2 | 1666 | 0.55 | 916.3 | 0.14 |  | 0.69 | 1149.54 | 09.00.000
ORSE 10832 MOD 4 | Projeto As-Built de Esgoto (Edifício Principal) | M2 | 1666 | 0.55 | 916.3 | 0.14 |  | 0.69 | 1149.54 | 09.02.000 |  | 1.92
ORSE 10832 MOD 5 | Projeto As-Built de Águas Pluviais (Edifício Principal) | M2 | 1666 | 0.55 | 916.3 | 0.14 |  | 0.69 | 1149.54 | ORSE 2450
ORSE 10832 MOD 6 | Projeto As-Built de Ar-condicionado (Edifício Principal) | M2 | 1666 | 0.55 | 916.3 | 0.14 |  | 0.69 | 1149.54 | 09.03.000 |  | 1128.85
ORSE 10832 MOD 7 | Projeto As-Built de Cabeamento Estruturado (Edifício Principal) | M2 | 1666 | 0.55 | 916.3 | 0.14 |  | 0.69 | 1149.54 | COTAÇÃO 10
ORSE 10832 MOD 8 | Projeto As-Built de Instalações Elétricas (Edifício Principal) | M2 | 1666 | 0.55 | 916.3 | 0.14 |  | 0.69 | 1149.54 | 09.04.000 |  | 0.67
ORSE 10832 MOD 9 | Projeto As-Built de SPDA (Edifício Principal) | M2 | 1666 | 0.55 | 916.3 | 0.14 |  | 0.69 | 1149.54 | ORSE 10832 MOD 1 |  | 0.67
SUBTOTAL (ETAPA): | [8 empty] | 16606.86 | ORSE 10832 MOD 10 |  | 0.67
10.03.000 | MÁQUINAS E EQUIPAMENTOS | [8 empty] | ORSE 10832 MOD 11 |  | 0.67
20193 | LOCACAO DE ANDAIME METALICO TIPO FACHADEIRO, LARGURA DE 1,20 M, ALTURA POR PECA DE 2,0 M, INCLUINDO SAPATAS E ITENS NECESSARIOS A INSTALACAO | M2XMES | 177.75 | 3.27 | 581.24 | 0.88 |  | 4.15 | 737.66 | ORSE 10832 MOD 12 |  | 0.67
97062U | COLOCAÇÃO DE TELA EM ANDAIME FACHADEIRO. AF_11/2017 | M2 | 59.25 | 4.22 | 250.03 | 1.13 |  | 5.35 | 316.98 | ORSE 10832 MOD 13 |  | 0.67
SUBTOTAL (ETAPA): | [8 empty] | 1054.64 | ORSE 10832 MOD 2 |  | 0.67
TOTAL GERAL: | [8 empty] | 177668 | ORSE 10832 MOD 3 |  | 0.67
[10 empty] | ORSE 10832 MOD 4 |  | 0.67
EDIFÍCIO PRINCIPAL (BLOCO 4) | [9 empty] | ORSE 10832 MOD 5 |  | 0.67
[10 empty] | ORSE 10832 MOD 6 |  | 0.67
CÓDIGO | DESCRIÇÃO | UNIDADE | QUANT. | CUSTO UNITÁRIO | CUSTO TOTAL | BDI UNITÁRIO COMUM | BDI UNITÁRIO DIFERENCIADO | PREÇO UNITÁRIO | PREÇO TOTAL | ORSE 10832 MOD 7 |  | 0.67
01.00.000 | SERVIÇOS TÉCNICO-PROFISSIONAIS | [8 empty] | ORSE 10832 MOD 8 |  | 0.67
01.06.000 | PLANEJAMENTO E CONTROLE | [8 empty] | ORSE 10832 MOD 9
ORSE INSUMO 12000 | Controle tecnológico de concreto - por rompimento de corpo de prova | UN | 56 | 11.48 | 784 | 3.09 |  | 14.57 | 815.92 | S BTOTAL (ETAPA):
ORSE INSUMO 4815 | Ensaio de consistência de concreto - Slump Test | UN | 14 | 62.93 | 1074.36 | 16.94 |  | 79.87 | 1118.18 | 10.03.000 |  | 3.99
SUBTOTAL (ETAPA): | [8 empty] | 1934.1 | 20193 |  | 5.15
03.00.000 | FUNDAÇÕES E ESTRUTURAS | [8 empty] | 97062
03.01.000 | FUNDAÇÕES | [8 empty] | S BTOTAL (ETAPA):
03.01.100 | ESCAVAÇÃO DE VALAS | [8 empty] | TOTAL GERAL:
03.01.101 | MANUAL
96527U | ESCAVAÇÃO MANUAL DE VALA PARA VIGA BALDRAME, COM PREVISÃO DE FÔRMA. AF_06/2017 | M3 | 31.87 | 75.27 | 2925.34 | 20.27 |  | 95.54 | 3044.85 | EDIFÍCIO PRINCIPAL (BLOCO 4)
03.01.600 | IMPERMEABILIZAÇÃO | [10 empty] | CUSTO UNITÁRIO
03.01.602 | PINTURA COM EMULSÃO BETUMINOSA | [8 empty] | CÓDIGO
98557 MOD | IMPERMEABILIZAÇÃO DE SUPERFÍCIE COM EMULSÃO ASFÁLTICA, 3 DEMÃOS | M2 | 442.75 | 39.66 | 21415.81 | 10.68 |  | 50.34 | 22288.03 | 01.00.000
03.02.000 | ESTRUTURAS DE CONCRETO | [8 empty] | 01.06.000 |  | 14
CPOS 01.23.020 | Limpeza de armadura com escova de aço | M2 | 7.6 | 4.97 | 46.05 | 1.33 |  | 6.3 | 47.88 | ORSE INS MO 12000 |  | 76.74
03.02.110 | PILARES | [8 empty] | ORSE INS MO 4815
92430U | MONTAGEM E DESMONTAGEM DE FÔRMA DE PILARES RETANGULARES E ESTRUTURAS SIMILARES COM ÁREA MÉDIA DAS SEÇÕES MENOR OU IGUAL A 0,25 M², PÉ-DIREITO SIMPLES, EM CHAPA DE MADEIRA COMPENSADA PLASTIFICADA, 10 UTILIZAÇÕES. AF_12/2015 | M2 | 5.13 | 33.19 | 207.66 | 8.93 |  | 42.12 | 216.07 | S BTOTAL (ETAPA):
92720 MOD | CONCRETAGEM DE PILARES, FCK = 40 MPA, COM USO DE BOMBA EM EDIFICAÇÃO COM SEÇÃO MÉDIA DE PILARES MENOR OU IGUAL A 0,25 M² - LANÇAMENTO, ADENSAMENTO E ACABAMENTO. AF_12/2015 | M3 | 0.24 | 306.78 | 89.78 | 82.61 |  | 389.39 | 93.45 | 03.00.000
92759U | ARMAÇÃO DE PILAR OU VIGA DE UMA ESTRUTURA CONVENCIONAL DE CONCRETO ARMADO EM UM EDIFÍCIO DE MÚLTIPLOS PAVIMENTOS UTILIZANDO AÇO CA-60 DE 5,0 MM - MONTAGEM. AF_12/2015 | KG | 8 | 8.91 | 86.88 | 2.39 |  | 11.3 | 90.4 | 03.01.000
92762U | ARMAÇÃO DE PILAR OU VIGA DE UMA ESTRUTURA CONVENCIONAL DE CONCRETO ARMADO EM UM EDIFÍCIO DE MÚLTIPLOS PAVIMENTOS UTILIZANDO AÇO CA-50 DE 10,0 MM - MONTAGEM. AF_12/2015 | KG | 8 | 6.83 | 66.64 | 1.83 |  | 8.66 | 69.28 | 03.01.100
92763U | ARMAÇÃO DE PILAR OU VIGA DE UMA ESTRUTURA CONVENCIONAL DE CONCRETO ARMADO EM UM EDIFÍCIO DE MÚLTIPLOS PAVIMENTOS UTILIZANDO AÇO CA-50 DE 12,5 MM - MONTAGEM. AF_12/2015 | KG | 26 | 5.72 | 181.48 | 1.54 |  | 7.26 | 188.76 | 03.01.101 |  | 91.79
03.02.120 | VIGAS BALDRAME | [8 empty] | 96527
96542U | FABRICAÇÃO, MONTAGEM E DESMONTAGEM DE FÔRMA PARA VIGA BALDRAME, EM CHAPA DE MADEIRA COMPENSADA RESINADA, E=17 MM, 4 UTILIZAÇÕES. AF_06/2017 | M2 | 404.35 | 51.75 | 25518.52 | 13.93 |  | 65.68 | 26557.7 | 03.01.600
96543U | ARMAÇÃO DE BLOCO, VIGA BALDRAME E SAPATA UTILIZANDO AÇO CA-60 DE 5 MM - MONTAGEM. AF_06/2017 | KG | 294 | 10.71 | 3839.64 | 2.88 |  | 13.59 | 3995.46 | 03.01.602 |  | 48.37
96544U | ARMAÇÃO DE BLOCO, VIGA BALDRAME OU SAPATA UTILIZANDO AÇO CA-50 DE 6,3 MM - MONTAGEM. AF_06/2017 | KG | 458 | 9.66 | 5395.24 | 2.6 |  | 12.26 | 5615.08 | 98557 MOD
96545U | ARMAÇÃO DE BLOCO, VIGA BALDRAME OU SAPATA UTILIZANDO AÇO CA-50 DE 8 MM - MONTAGEM. AF_06/2017 | KG | 233 | 8.73 | 2481.45 | 2.35 |  | 11.08 | 2581.64 | 03.02.000 |  | 6.06
96546U | ARMAÇÃO DE BLOCO, VIGA BALDRAME OU SAPATA UTILIZANDO AÇO CA-50 DE 10 MM - MONTAGEM. AF_06/2017 | KG | 651 | 7.68 | 6093.36 | 2.06 |  | 9.74 | 6340.74 | CPOS 01.23.020
96547U | ARMAÇÃO DE BLOCO, VIGA BALDRAME OU SAPATA UTILIZANDO AÇO CA-50 DE 12,5 MM - MONTAGEM. AF_06/2017 | KG | 137 | 6.4 | 1069.97 | 1.72 |  | 8.12 | 1112.44 | 03.02.110 |  | 40.48
96548U | ARMAÇÃO DE BLOCO, VIGA BALDRAME OU SAPATA UTILIZANDO AÇO CA-50 DE 16 MM - MONTAGEM. AF_06/2017 | KG | 176 | 5.95 | 1277.76 | 1.6 |  | 7.55 | 1328.8 | 92430 |  | 374.12
96557 MOD | CONCRETAGEM DE BLOCOS DE COROAMENTO E VIGAS BALDRAMES, FCK 40 MPA, COM USO DE BOMBA ? LANÇAMENTO, ADENSAMENTO E ACABAMENTO. AF_06/2017 | M3 | 26.56 | 310.39 | 10053.75 | 83.58 |  | 393.97 | 10463.84 | 92720 MOD |  | 10.86
03.02.130 | LAJES | [8 empty] | 92759 |  | 8.33
92521U | MONTAGEM E DESMONTAGEM DE FÔRMA DE LAJE MACIÇA COM ÁREA MÉDIA MENOR OU IGUAL A 20 M², PÉ-DIREITO SIMPLES, EM CHAPA DE MADEIRA COMPENSADA RESINADA, 8 UTILIZAÇÕES. AF_12/2015 | M2 | 24.71 | 17.29 | 521.13 | 4.65 |  | 21.94 | 542.13 | 92762 |  | 6.98
92769U | ARMAÇÃO DE LAJE DE UMA ESTRUTURA CONVENCIONAL DE CONCRETO ARMADO EM UM EDIFÍCIO DE MÚLTIPLOS PAVIMENTOS UTILIZANDO AÇO CA-50 DE 6,3 MM - MONTAGEM. AF_12/2015 | KG | 54 | 7.55 | 497.34 | 2.03 |  | 9.58 | 517.32 | 92763
92770U | ARMAÇÃO DE LAJE DE UMA ESTRUTURA CONVENCIONAL DE CONCRETO ARMADO EM UM EDIFÍCIO DE MÚLTIPLOS PAVIMENTOS UTILIZANDO AÇO CA-50 DE 8,0 MM - MONTAGEM. AF_12/2015 | KG | 17 | 7.13 | 147.73 | 1.92 |  | 9.05 | 153.85 | 03.02.120 |  | 63.11
97094 MOD | CONCRETAGEM DE LAJE, FCK 40 MPA, PARA ESPESSURA DE 10 CM - LANÇAMENTO, ADENSAMENTO E ACABAMENTO. AF_09/2017 | M3 | 2.62 | 315.56 | 1008.25 | 84.98 |  | 400.54 | 1049.41 | 96542 |  | 13.06
03.02.135 | BANCADAS DE CONCRETO | [8 empty] | 96543 |  | 11.78
7156 | TELA DE ACO SOLDADA NERVURADA, CA-60, Q-196, (3,11 KG/M2), DIAMETRO DO FIO = 5,0 MM, LARGURA = 2,45 M, ESPACAMENTO DA MALHA = 10 X 10 CM | M2 | 59.32 | 16.47 | 1191.73 | 4.43 |  | 20.9 | 1239.78 | 96544 |  | 10.65
92418U | MONTAGEM E DESMONTAGEM DE FÔRMA DE PILARES RETANGULARES E ESTRUTURAS SIMILARES COM ÁREA MÉDIA DAS SEÇÕES MENOR OU IGUAL A 0,25 M², PÉ-DIREITO SIMPLES, EM CHAPA DE MADEIRA COMPENSADA RESINADA, 4 UTILIZAÇÕES. AF_12/2015 | M2 | 90.46 | 49.9 | 5504.49 | 13.43 |  | 63.33 | 5728.83 | 96545 |  | 9.36
94967U | CONCRETO FCK = 40MPA, TRAÇO 1:1,6:1,9 (CIMENTO/ AREIA MÉDIA/ BRITA 1) - PREPARO MECÂNICO COM BETONEIRA 400 L. AF_07/2016 | M3 | 4.16 | 306.63 | 1555.59 | 82.57 |  | 389.2 | 1619.07 | 96546 |  | 7.81
COMP. MONTADA 36 | Rodabancada em concreto, altura média de 21cm, espessura de 2cm, para bancadas tipo BC | M | 89.34 | 72.32 | 7879.78 | 19.47 |  | 91.79 | 8200.51 | 96547 |  | 7.26
03.02.300 | CONCRETO PRÉ-MOLDADO | [8 empty] | 96548 |  | 378.53
03.02.330 | VIGAS | [8 empty] | 96557 MOD
CPOS 15.05.520 MOD | Vigas em concreto armado pré-moldado 40MPa | M3 | 70.48 | 1799.89 | 154702.89 | 484.71 |  | 2284.6 | 161018.6 | 03.02.130 |  | 21.09
03.02.340 | LAJES | [8 empty] | 92521 |  | 9.21
CPOS 13.03.150 (Boletim 173) | Laje em painel pré-fabricado protendido alveolar, espessura 20 cm, com capeamento de 5cm | M2 | 1300.17 | 172.62 | 273698.78 | 46.48 |  | 219.1 | 284867.24 | 92769 |  | 8.69
SUBTOTAL (ETAPA): | [8 empty] | 548971.16 | 92770 |  | 384.83
04.00.000 | ARQUITETURA E ELEMENTOS DE URBANISMO | [8 empty] | 97094 MOD
04.01.000 | ARQUITETURA | [8 empty] | 03.02.135 |  | 20.09
04.01.101 | DE ALVENARIA DE TIJOLOS MACIÇOS DE BARRO | [8 empty] | 7156 |  | 60.85
72132U | ALVENARIA EM TIJOLO CERAMICO MACICO 5X10X20CM 1/2 VEZ (ESPESSURA 10CM), ASSENTADO COM ARGAMASSA TRACO 1:2:8 (CIMENTO, CAL E AREIA) | M2 | 58.1 | 62.6 | 4435.35 | 16.85 |  | 79.45 | 4616.04 | 92418 |  | 373.94
04.01.111 | DE ALVENARIA DE BLOCOS CERÂMICOS | [8 empty] | 94967 |  | 88.2
89168U | (COMPOSIÇÃO REPRESENTATIVA) DO SERVIÇO DE ALVENARIA DE VEDAÇÃO DE BLOCOS VAZADOS DE CERÂMICA DE 9X19X19CM (ESPESSURA 9CM), PARA EDIFICAÇÃO HABITACIONAL UNIFAMILIAR (CASA) E EDIFICAÇÃO PÚBLICA PADRÃO. AF_11/2014 | M2 | 1287.31 | 55.56 |  | 14.96 |  | 70.52 | 90781.1 | COMP. MONTADA 36
89977U | (COMPOSIÇÃO REPRESENTATIVA) DO SERVIÇO DE ALVENARIA DE VEDAÇÃO DE BLOCOS VAZADOS DE CERÂMICA DE 14X9X19CM (ESPESSURA 14CM, BLOCO DEITADO), PARA EDIFICAÇÃO HABITACIONAL UNIFAMILIAR (CASA) E EDIFICAÇÃO PÚBLICA PADRÃO. AF_12/2014 | M2 | 347.34 | 99.43 | 42118.44 | 26.77 |  | 126.2 | 43834.3 | 03.02.300
04.01.113 | DE ALVENARIA DE ELEMENTOS VAZADOS DE CONCRETO | [8 empty] | 03.02.330 |  | 2194.99
73937/1 MOD | COBOGÓ DE CONCRETO (ELEMENTO VAZADO), 6X41X41CM, ASSENTADO COM ARGAMASSA TRAÇO 1:5 | M2 | 97.52 | 101.57 | 12078.82 | 27.35 |  | 128.92 | 12572.27 | CPOS 15.05.520 MOD
04.01.120 | DE DIVISÓRIA DE GRANITO | [8 empty] | 03.02.340 |  | 210.51
79627U | DIVISORIA EM GRANITO BRANCO POLIDO, ESP = 3CM, ASSENTADO COM ARGAMASSA TRACO 1:4, ARREMATE EM CIMENTO BRANCO, EXCLUSIVE FERRAGENS | M2 | 13.94 | 550.37 | 9356.24 | 148.21 |  | 698.58 | 9738.2 | CPOS 13.03.150 (Boletim 173)
04.01.121 | DE DIVISÓRIA DE GESSO | [8 empty] | S BTOTAL (ETAPA):
96358U | PAREDE COM PLACAS DE GESSO ACARTONADO (DRYWALL), PARA USO INTERNO, COM DUAS FACES SIMPLES E ESTRUTURA METÁLICA COM GUIAS SIMPLES, SEM VÃOS. AF_06/2017_P | M2 | 222.22 | 63.56 | 17224.27 | 17.11 |  | 80.67 | 17926.48 | 04.00.000
96359U | PAREDE COM PLACAS DE GESSO ACARTONADO (DRYWALL), PARA USO INTERNO, COM DUAS FACES SIMPLES E ESTRUTURA METÁLICA COM GUIAS SIMPLES, COM VÃOS AF_06/2017_P | M2 | 28.56 | 69.11 | 2407.03 | 18.61 |  | 87.72 | 2505.28 | 04.01.000
96372U | INSTALAÇÃO DE ISOLAMENTO COM LÃ DE ROCHA EM PAREDES DRYWALL. AF_06/2017 | M2 | 250.78 | 18.44 | 5640.04 | 4.96 |  | 23.4 | 5868.25 | 04.01.101 |  | 76.34
04.01.130 | VERGAS, CONTRAVERGAS E CINTAS | [8 empty] | 72132
04.01.133 | MOLDADAS IN LOCO COM BLOCO CANALETA | [8 empty] | 04.01.111 |  | 67.76
93199U | CONTRAVERGA MOLDADA IN LOCO COM UTILIZAÇÃO DE BLOCOS CANALETA PARA VÃOS DE MAIS DE 1,5 M DE COMPRIMENTO. AF_03/2016 | M | 137.75 | 22.13 | 3717.87 | 5.95 |  | 28.08 | 3868.02 | 89168 |  | 121.26
93205U | CINTA DE AMARRAÇÃO DE ALVENARIA MOLDADA IN LOCO COM UTILIZAÇÃO DE BLOCOS CANALETA. AF_03/2016 | M | 223.06 | 21.52 | 5853.09 | 5.79 |  | 27.31 | 6091.76 | 89977
04.01.144 | COM ESPUMA DE PU | [8 empty] | 04.01.113 |  | 123.86
93203U | FIXAÇÃO (ENCUNHAMENTO) DE ALVENARIA DE VEDAÇÃO COM ESPUMA DE POLIURETANO EXPANSIVA. AF_03/2016 | M | 401.65 | 8.53 | 4177.16 | 2.29 |  | 10.82 | 4345.85 | 73937/1 MOD
04.01.220 | PORTA DE ALUMÍNIO EM VENEZIANA | [8 empty] | 04.01.120 |  | 671.18
COMP. MONTADA 01 | Porta de abrir, 2 folhas, em alumínio anodizado, tipo veneziana, incluindo guarnição, batente, fechadura, chumbadores, dobradiças e parafusos, 122x140cm, fornecimento e instalação (PA1) | UN | 1 | 533.54 | 650.66 | 143.68 |  | 677.22 | 677.22 | 79627
COMP. MONTADA 02 | Porta de abrir, 1 folha, em alumínio anodizado, tipo veneziana, incluindo guarnição, batente, fechadura, chumbadores, dobradiças e parafusos, 80x210cm, fornecimento e instalação (PA2) | UN | 1 | 524.79 | 639.99 | 141.32 |  | 666.11 | 666.11 | 04.01.121 |  | 77.51
COMP. MONTADA 02D | Porta de abrir, 1 folha, em alumínio anodizado, tipo veneziana, incluindo guarnição, batente, fechadura, chumbadores, dobradiças, parafusos e mola aérea, 80x210cm, fornecimento e instalação (PA2b) | UN | 4 | 618.53 | 3017.2 | 166.57 |  | 785.1 | 3140.4 | 96358 |  | 84.28
COMP. MONTADA 03 | Porta de abrir, 1 folha, em alumínio anodizado, tipo veneziana, incluindo guarnição, batente, fechadura, chumbadores, dobradiças e parafusos, 90x210cm, fornecimento e instalação (PA3) | UN | 3 | 590.39 | 2159.97 | 158.99 |  | 749.38 | 2248.14 | 96359 |  | 22.49
COMP. MONTADA 04 | Porta de abrir, 2 folhas, em alumínio anodizado, tipo veneziana, incluindo guarnição, batente, fechadura, chumbadores, dobradiças e parafusos, 160x210cm, fornecimento e instalação (PA4) | UN | 1 | 1049.59 | 1279.99 | 282.65 |  | 1332.24 | 1332.24 | 96372
COMP. MONTADA 04D | Porta de abrir, 2 folhas, em alumínio anodizado, tipo veneziana, com aplicação de brise, incluindo guarnição, batente, fechadura, chumbadores, dobradiças e parafusos, 160x210cm, fornecimento e instalação (PA5) | UN | 2 | 1426.64 | 3479.6 | 384.19 |  | 1810.83 | 3621.66 | 04.01.130
04.01.226 | CAIXILHO MÓVEL DE ALUMÍNIO EM CHAPA MACIÇA | [8 empty] | 04.01.133 |  | 26.99
COMP. MONTADA 05 | Esquadria em alumínio anodizado branco, com módulos fixos em veneziana, fixos para vidro e basculantes para vidro (exclusive vidros), fixados com parafusos, dimensões 3740x225cm (EA1) | UN | 1 | 45736.97 | 55776.79 | 12316.96 |  | 58053.93 | 58053.93 | 93199 |  | 26.24
COMP. MONTADA 06 | Esquadria em alumínio anodizado branco, com módulos fixos em veneziana, fixos para vidro e basculantes para vidro (exclusive vidros), fixados com parafusos, dimensões 3740x225cm (EA2) | UN | 1 | 45499.68 | 55487.42 | 12253.06 |  | 57752.74 | 57752.74 | 93205
COMP. MONTADA 07 | Esquadria em alumínio anodizado branco, com módulos fixos para vidro, maxim-ar para vidro e com porta de abrir para vidros (exclusive vidros), fixados com parafusos, dimensões 705x320cm (EA3) | UN | 1 | 11149.33 | 13596.74 | 3002.51 |  | 14151.84 | 14151.84 | 04.01.144 |  | 10.4
COMP. MONTADA 08 | Esquadria em alumínio anodizado branco, com módulos fixos em veneziana, fixos para vidro, maxim-ar para vidro e basculantes para vidro (exclusive vidros), fixados com parafusos, dimensões 2227x250cm (EA4a) | UN | 1 | 29763.39 | 36296.82 | 8015.28 |  | 37778.67 | 37778.67 | 93203
COMP. MONTADA 09 | Esquadria em alumínio anodizado branco, com módulos fixos em veneziana e fixos para vidro (exclusive vidros), fixados com parafusos, dimensões 316x180cm (EA4b) | UN | 1 | 3043.73 | 3711.86 | 819.67 |  | 3863.4 | 3863.4 | 04.01.220 |  | 650.66
COMP. MONTADA 10 | Esquadria em alumínio anodizado branco, com módulos fixos em veneziana e basculantes para vidro (exclusive vidros), fixados com parafusos, dimensões 180x180cm (EA4c) | UN | 1 | 1867.29 | 2277.18 | 502.86 |  | 2370.15 | 2370.15 | COMP. MONTADA 01 |  | 639.99
COMP. MONTADA 11 | Esquadria em alumínio anodizado branco, com módulos fixos em veneziana e basculantes para vidro (exclusive vidros), fixados com parafusos, dimensões 190x180cm (EA4d) | UN | 1 | 1970.85 | 2403.47 | 530.74 |  | 2501.59 | 2501.59 | COMP. MONTADA 02 |  | 754.3
COMP. MONTADA 12 | Esquadria em alumínio anodizado branco, com módulos fixos para vidro (exclusive vidros), fixados com parafusos, dimensões 705x370cm (EA5) | UN | 1 | 11982.89 | 14613.28 | 3226.99 |  | 15209.88 | 15209.88 | COMP. MONTADA 02D |  | 719.99
COMP. MONTADA 13 | Esquadria em alumínio anodizado branco, com módulos fixos em veneziana, fixos para vidro, maxim-ar para vidro e basculantes para vidro (exclusive vidros), fixados com parafusos, dimensões 2227x240cm (EA6a) | UN | 1 | 28167.88 | 34351.07 | 7585.61 |  | 35753.49 | 35753.49 | COMP. MONTADA 03 |  | 1279.99
COMP. MONTADA 14 | Esquadria em alumínio anodizado branco, com módulos fixos em veneziana e fixos para vidro (exclusive vidros), fixados com parafusos, dimensões 316x240cm (EA6b) | UN | 1 | 3859.6 | 4706.83 | 1039.39 |  | 4898.99 | 4898.99 | COMP. MONTADA 04 |  | 1739.8
COMP. MONTADA 15 | Esquadria em alumínio anodizado branco, com módulos fixos em veneziana, fixos para vidro, maxim-ar para vidro e basculantes para vidro (exclusive vidros), fixados com parafusos, dimensões 180x240cm (EA6c) | UN | 1 | 2335.77 | 2848.5 | 629.02 |  | 2964.79 | 2964.79 | COMP. MONTADA 04D
COMP. MONTADA 16 | Esquadria em alumínio anodizado branco, com módulos fixos em veneziana, fixos para vidro, maxim-ar para vidro e basculantes para vidro (exclusive vidros), fixados com parafusos, dimensões 190x240cm (EA6d) | UN | 1 | 2465.27 | 3006.43 | 663.89 |  | 3129.16 | 3129.16 | 04.01.226 |  | 55776.79
COMP. MONTADA 17 | Esquadria em alumínio anodizado branco, com módulos fixos para vidro inclinado a 5 graus (exclusive vidros), fixados com parafusos, dimensões 180x320cm (EA7) | UN | 2 | 11537.33 | 28139.84 | 3107 |  | 14644.33 | 29288.66 | COMP. MONTADA 05 |  | 55487.42
04.01.230 | PORTA DE MADEIRA COMPENSADA | [8 empty] | COMP. MONTADA 06 |  | 13596.74
COMP. MONTADA 18 | Porta de madeira compensada, de abrir, 2 folhas, com revestimento laminado melamínico conforme projeto e caderno de especificações, incluindo folhas da porta, dobradiças, batente, fechadura e execução de furo, fornecimento e instalação, dimensões 160x210cm (PM1) | UN | 10 | 1140.29 | 13906 | 307.08 |  | 1447.37 | 14473.7 | COMP. MONTADA 07 |  | 36296.82
COMP. MONTADA 19 | Porta de madeira compensada, de abrir, 1 folha, com revestimento laminado melamínico conforme projeto e caderno de especificações, incluindo folha da porta, dobradiças, batente, fechadura e execução de furo, fornecimento e instalação, dimensões 80x210cm (PM2) | UN | 3 | 570.14 | 2085.87 | 153.53 |  | 723.67 | 2171.01 | COMP. MONTADA 08 |  | 3711.86
COMP. MONTADA 20 | Porta de madeira compensada, de abrir, 1 folha, para drywall, com revestimento laminado melamínico conforme projeto e caderno de especificações, incluindo folha da porta, dobradiças, batente, fechadura e execução de furo, fornecimento e instalação, dimensões 90x210cm (PM3) | UN | 17 | 559.54 | 11600.12 | 150.68 |  | 710.22 | 12073.74 | COMP. MONTADA 09 |  | 2277.18
COMP. MONTADA 21 | Porta de madeira compensada, de abrir, 1 folha, para drywall, com revestimento laminado melamínico conforme projeto e caderno de especificações, incluindo folha da porta, dobradiças, batente, fechadura e execução de furo, fornecimento e instalação, dimensões 90x210cm (PM3b) | UN | 2 | 559.54 | 1364.72 | 150.68 |  | 710.22 | 1420.44 | COMP. MONTADA 10 |  | 2403.47
COMP. MONTADA 22 | Porta de madeira compensada, de abrir, 1 folha, com revestimento laminado melamínico conforme projeto e caderno de especificações, incluindo folha da porta, dobradiças, batente, fechadura e execução de furo, fornecimento e instalação, dimensões 100x210cm (PM4) | UN | 1 | 591.73 | 721.62 | 159.35 |  | 751.08 | 751.08 | COMP. MONTADA 11 |  | 14613.28
COMP. MONTADA 23 | Porta de madeira compensada, de correr, com revestimento laminado melamínico conforme projeto e caderno de especificações, incluindo folha da porta, trilhos, roldanas, batente, fechadura e execução de furo, fornecimento e instalação, dimensões 80x210cm (PM5) | UN | 2 | 1359 | 3314.64 | 365.97 |  | 1724.97 | 3449.94 | COMP. MONTADA 12 |  | 34351.07
COMP. MONTADA 24 | Porta de madeira compensada, de abrir, para box de sanitário, com revestimento lamiinado melamínico, conforme projeto e caderno de especificações, incluindo folha da porta, dobradiças para divisória de granito, tarjeta livre/ocupado, fornecimento e instalação, dimensões 80x170cm (PB1) | UN | 6 | 470.92 | 3445.74 | 126.81 |  | 597.73 | 3586.38 | COMP. MONTADA 13 |  | 4706.83
04.01.300 | VIDROS E PLÁSTICOS | [8 empty] | COMP. MONTADA 14 |  | 2848.5
04.01.305 | VIDRO LAMINADO | [8 empty] | COMP. MONTADA 15 |  | 3006.43
10496 | VIDRO COMUM LAMINADO, LISO, INCOLOR, DUPLO, ESPESSURA TOTAL 6 MM (CADA CAMADA E= 3 MM) - COLOCADO | M2 | 199.2 | 364.44 | 88532.44 | 98.14 |  | 462.58 | 92145.93 | COMP. MONTADA 16 |  | 14069.92
04.01.312 | ESPELHOS DE CRISTAL | [8 empty] | COMP. MONTADA 17
74125/2U | ESPELHO CRISTAL ESPESSURA 4MM, COM MOLDURA EM ALUMINIO E COMPENSADO 6MM PLASTIFICADO COLADO | M2 | 2.56 | 356.13 | 1111.8 | 95.9 |  | 452.03 | 1157.19 | 04.01.230 |  | 1390.6
85005 MOD | Espelho cristal 4mm 40x60, instalado com suporte para espelho inclinado PCD | UN | 2 | 293.07 | 714.8 | 78.92 |  | 371.99 | 743.98 | COMP. MONTADA 18 |  | 695.29
04.01.400 | COBERTURA E FECHAMENTO LATERAL | [8 empty] | COMP. MONTADA 19 |  | 682.36
04.01.404 | TELHAS DE CHAPA ACRÍLICA | [8 empty] | COMP. MONTADA 20 |  | 682.36
ORSE 12792 MOD | Fornecimento e instalação de chapas de policarbonato compacto, e = 6mm, em cobertura | M2 | 22.33 | 1268.93 | 34555 | 341.72 |  | 1610.65 | 35965.81 | COMP. MONTADA 21 |  | 721.62
04.01.407 | TELHAS DE CHAPA METÁLICA | [8 empty] | COMP. MONTADA 22 |  | 1657.32
94213 MOD | Telhamento com telha de aço e=0,65mm, conforme projeto e especificações, incluso içamento | M2 | 655.54 | 87.39 | 69860.89 | 23.53 |  | 110.92 | 72712.49 | COMP. MONTADA 23 |  | 574.29
04.01.413 | PEÇAS COMPLEMENTARES DE ALUMÍNIO | [8 empty] | COMP. MONTADA 24
COMP. MONTADA 25 | Perfil arremate F de aluminio 6mm para cobertura de policarbonato, 2,07kg/m | M | 43.82 | 51.96 | 2776.87 | 13.99 |  | 65.95 | 2889.92 | 04.01.300
COMP. MONTADA 26 | Perfil cantoneira de alumínio, abas desiguais, 50x38mm (2'' x 1 1/2''), 0,734 kg/m | M | 43.82 | 18.43 | 984.63 | 4.96 |  | 23.39 | 1024.94 | 04.01.305 |  | 444.44
04.01.415 | PEÇAS COMPLEMENTARES DE APOIO METÁLICAS | [8 empty] | 10496
92580 MOD | Mão de obra, materiais complementares (parafusos) e transporte vertical para instalação de trama de aço para telhado para telha metálica | M2 | 655.54 | 5.07 | 4051.23 | 1.36 |  | 6.43 | 4215.12 | 04.01.312 |  | 434.3
COTAÇÃO 5 | Tubo industrial metalon quadrado 40 x 40 x 1,25 mm | M | 329.52 | 12.8 | 5143.8 | 3.44 |  | 16.24 | 5351.4 | 74125/2 |  | 357.4
ORSE INSUMO 13118 | Perfil Aço, UDC Enrijecido 50 x 25 x 2,30(kg/m) - SAE 1008/1012 | KG | 66.61 | 5.4 | 438.29 | 1.45 |  | 6.85 | 456.27 | 85005 MOD
ORSE INSUMO 13120 | Perfil Aço, UDC Enrijecido 75 x 40 x 3,43(kg/m) - SAE 1008/1012 | KG | 1728.45 | 5.4 | 11373.2 | 1.45 |  | 6.85 | 11839.88 | 04.01.400
ORSE INSUMO 3663 | Chapa aço fina a quente e=3,00mm, 11MSG, 24,00 kg/m2 | M2 | 2.13 | 158.92 | 412.79 | 42.79 |  | 201.71 | 429.64 | 04.01.404 |  | 1547.47
04.01.510 | REVESTIMENTOS DE PISOS | [8 empty] | ORSE 12792 MOD
04.01.511 | CIMENTADOS | [8 empty] | 04.01.407 |  | 106.57
72183U | PISO EM CONCRETO 20MPA PREPARO MECANICO, ESPESSURA 7 CM, COM ARMACAO EM TELA SOLDADA | M2 | 241.26 | 63.48 | 18678.34 | 17.09 |  | 80.57 | 19438.31 | 94213 MOD
98680U | PISO CIMENTADO, TRAÇO 1:3 (CIMENTO E AREIA), ACABAMENTO LISO, ESPESSURA 3,0 CM, PREPARO MECÂNICO DA ARGAMASSA. AF_06/2018 | M2 | 241.26 | 25.68 | 7556.26 | 6.91 |  | 32.59 | 7862.66 | 04.01.413 |  | 63.37
04.01.515 | DE GRANITO | [8 empty] | COMP. MONTADA 25 |  | 22.47
98671U | PISO EM GRANITO APLICADO EM AMBIENTES INTERNOS. AF_06/2018 | M2 | 75.78 | 270.34 | 24980.87 | 72.8 |  | 343.14 | 26003.14 | COMP. MONTADA 26
04.01.516 | DE GRANILITE | [8 empty] | 04.01.415 |  | 6.18
84191U | PISO EM GRANILITE, MARMORITE OU GRANITINA ESPESSURA 8 MM, INCLUSO JUNTAS DE DILATACAO PLASTICAS | M2 | 1.95 | 92.91 | 220.93 | 25.02 |  | 117.93 | 229.96 | 92580 MOD |  | 15.61
04.01.521 | VINÍLICOS | [8 empty] | COTAÇÃO 5 |  | 6.58
CPOS 21.02.281 | Revestimento vinílico flexível em manta homogênea, espessura de 2 mm, com impermeabilizante acrílico | M2 | 1116.15 | 156.3 | 212749.35 | 42.09 |  | 198.39 | 221432.99 | ORSE INS MO 13118 |  | 6.58
04.01.528 | CONTRAPISO E REGULARIZAÇÃO DA BASE | [8 empty] | ORSE INS MO 13120 |  | 193.8
87620U | CONTRAPISO EM ARGAMASSA TRAÇO 1:4 (CIMENTO E AREIA), PREPARO MECÂNICO COM BETONEIRA 400 L, APLICADO EM ÁREAS SECAS SOBRE LAJE, ADERIDO, ESPESSURA 2CM. AF_06/2014 | M2 | 1140.8 | 21.39 | 29763.47 | 5.76 |  | 27.15 | 30972.72 | ORSE INS MO 3663
87735U | CONTRAPISO EM ARGAMASSA TRAÇO 1:4 (CIMENTO E AREIA), PREPARO MECÂNICO COM BETONEIRA 400 L, APLICADO EM ÁREAS MOLHADAS SOBRE LAJE, ADERIDO, ESPESSURA 2CM. AF_06/2014 | M2 | 40.15 | 28.2 | 1380.75 | 7.59 |  | 35.79 | 1436.96 | 04.01.510
94997U | EXECUÇÃO DE PASSEIO (CALÇADA) OU PISO DE CONCRETO COM CONCRETO MOLDADO IN LOCO, USINADO, ACABAMENTO CONVENCIONAL, ESPESSURA 10 CM, ARMADO. AF_07/2016 | M2 | 625.73 | 58.2 | 44414.31 | 15.67 |  | 73.87 | 46222.67 | 04.01.511 |  | 77.42
96624U | LASTRO COM MATERIAL GRANULAR (PEDRA BRITADA N.2), APLICADO EM PISOS OU RADIERS, ESPESSURA DE *10 CM*. AF_08/2017 | M3 | 625.73 | 82.01 | 62579.25 | 22.08 |  | 104.09 | 65132.23 | 72183 |  | 31.32
97083U | COMPACTAÇÃO MECÂNICA DE SOLO PARA EXECUÇÃO DE RADIER, COM COMPACTADOR DE SOLOS A PERCUSSÃO. AF_09/2017 | M2 | 625.73 | 1.96 | 1495.49 | 0.52 |  | 2.48 | 1551.81 | 98680
04.01.529 | PISO PODOTÁTIL | [8 empty] | 04.01.515 |  | 329.68
98670 MOD | Piso podotátil em ladrilho hidráulico, aplicado em ambientes internos | M2 | 6.5 | 112.6 | 892.58 | 30.32 |  | 142.92 | 928.98 | 98671
04.01.530 | REVESTIMENTO DE PAREDES | [8 empty] | 04.01.516 |  | 113.3
04.01.531 | CHAPISCO | [8 empty] | 84191
87879U | CHAPISCO APLICADO EM ALVENARIAS E ESTRUTURAS DE CONCRETO INTERNAS, COM COLHER DE PEDREIRO. ARGAMASSA TRAÇO 1:3 COM PREPARO EM BETONEIRA 400L. AF_06/2014 | M2 | 2988.37 | 2.5 | 9114.52 | 0.67 |  | 3.17 | 9473.13 | 04.01.521 |  | 190.61
87905U | CHAPISCO APLICADO EM ALVENARIA (COM PRESENÇA DE VÃOS) E ESTRUTURAS DE CONCRETO DE FACHADA, COM COLHER DE PEDREIRO. ARGAMASSA TRAÇO 1:3 COM PREPARO EM BETONEIRA 400L. AF_06/2014 | M2 | 509.18 | 5.4 | 3355.49 | 1.45 |  | 6.85 | 3487.88 | CPOS 21.02.281
04.01.532 | EMBOÇO | [8 empty] | 04.01.528 |  | 26.09
87531U | EMBOÇO, PARA RECEBIMENTO DE CERÂMICA, EM ARGAMASSA TRAÇO 1:2:8, PREPARO MECÂNICO COM BETONEIRA 400L, APLICADO MANUALMENTE EM FACES INTERNAS DE PAREDES, PARA AMBIENTE COM ÁREA ENTRE 5M2 E 10M2, ESPESSURA DE 20MM, COM EXECUÇÃO DE TALISCAS. AF_06/2014 | M2 | 237.22 | 21.64 |  | 5.82 |  | 27.46 | 6514.06 | 87620 |  | 34.39
87775U | EMBOÇO OU MASSA ÚNICA EM ARGAMASSA TRAÇO 1:2:8, PREPARO MECÂNICO COM BETONEIRA 400 L, APLICADA MANUALMENTE EM PANOS DE FACHADA COM PRESENÇA DE VÃOS, ESPESSURA DE 25 MM. AF_06/2014 | M2 | 509.18 | 34.51 | 21431.38 | 9.29 |  | 43.8 | 22302.08 | 87735 |  | 70.98
89173U | (COMPOSIÇÃO REPRESENTATIVA) DO SERVIÇO DE EMBOÇO/MASSA ÚNICA, APLICADO MANUALMENTE, TRAÇO 1:2:8, EM BETONEIRA DE 400L, PAREDES INTERNAS, COM EXECUÇÃO DE TALISCAS, EDIFICAÇÃO HABITACIONAL UNIFAMILIAR (CASAS) E EDIFICAÇÃO PÚBLICA PADRÃO. AF_12/2014 | M2 | 2690.88 | 22.58 |  | 6.08 |  | 28.66 | 77120.62 | 94997 |  | 100.01
04.01.534 | CERÂMICAS | [8 empty] | 96624 |  | 2.39
87265U | REVESTIMENTO CERÂMICO PARA PAREDES INTERNAS COM PLACAS TIPO ESMALTADA EXTRA DE DIMENSÕES 20X20 CM APLICADAS EM AMBIENTES DE ÁREA MAIOR QUE 5 M² NA ALTURA INTEIRA DAS PAREDES. AF_06/2014 | M2 | 94.74 | 35.65 | 4119.29 | 9.6 |  | 45.25 | 4286.98 | 97083
87267U | REVESTIMENTO CERÂMICO PARA PAREDES INTERNAS COM PLACAS TIPO ESMALTADA EXTRA DE DIMENSÕES 20X20 CM APLICADAS EM AMBIENTES DE ÁREA MAIOR QUE 5 M² A MEIA ALTURA DAS PAREDES. AF_06/2014 | M2 | 120.41 | 40.3 | 5918.15 | 10.85 |  | 51.15 | 6158.97 | 04.01.529 |  | 137.32
04.01.550 | REVESTIMENTOS DE FORRO | [8 empty] | 98670 MOD
04.01.554 | GESSO AUTOPORTANTE ACARTONADO | [8 empty] | 04.01.530
96114U | FORRO EM DRYWALL, PARA AMBIENTES COMERCIAIS, INCLUSIVE ESTRUTURA DE FIXAÇÃO. AF_05/2017_P | M2 | 37.36 | 46 | 2095.89 | 12.38 |  | 58.38 | 2181.07 | 04.01.531 |  | 3.05
04.01.555 | GESSO EM PLACAS | [8 empty] | 87879 |  | 6.59
01.REVE.FORR.022/01 MOD 2 | FORRO REMOVÍVEL EM PLACAS DE DRYWALL COM PELÍCULA DE PVC, 625X625MM | M2 | 1045.06 | 80.64 | 102771.2 | 21.71 |  | 102.35 | 106961.89 | 87905
04.01.560 | PINTURAS | [8 empty] | 04.01.532 |  | 26.39
04.01.561 | MASSA CORRIDA | [8 empty] | 87531 |  | 42.09
88482U | APLICAÇÃO DE FUNDO SELADOR LÁTEX PVA EM TETO, UMA DEMÃO. AF_06/2014 | M2 | 37.36 | 2.78 | 126.65 | 0.74 |  | 3.52 | 131.5 | 87775 |  | 27.54
88485U | APLICAÇÃO DE FUNDO SELADOR ACRÍLICO EM PAREDES, UMA DEMÃO. AF_06/2014 | M2 | 3037.41 | 1.89 | 7016.41 | 0.5 |  | 2.39 | 7259.4 | 89173
88494U | APLICAÇÃO E LIXAMENTO DE MASSA LÁTEX EM TETO, UMA DEMÃO. AF_06/2014 | M2 | 37.36 | 13.16 | 599.62 | 3.54 |  | 16.7 | 623.91 | 04.01.534 |  | 43.48
88495U | APLICAÇÃO E LIXAMENTO DE MASSA LÁTEX EM PAREDES, UMA DEMÃO. AF_06/2014 | M2 | 407 | 7.23 | 3589.74 | 1.94 |  | 9.17 | 3732.19 | 87265 |  | 49.15
88497U | APLICAÇÃO E LIXAMENTO DE MASSA LÁTEX EM PAREDES, DUAS DEMÃOS. AF_06/2014 | M2 | 2121.24 | 9.96 | 25773.06 | 2.68 |  | 12.64 | 26812.47 | 87267
04.01.564 | COM TINTA A BASE DE ESMALTE | [8 empty] | 04.01.550
100760U | PINTURA COM TINTA ALQUÍDICA DE ACABAMENTO (ESMALTE SINTÉTICO BRILHANTE) APLICADA A ROLO OU PINCEL SOBRE SUPERFÍCIES METÁLICAS (EXCETO PERFIL) EXECUTADO EM OBRA (02 DEMÃOS). AF_01/2020 | M2 | 215.41 | 29.54 | 7759.06 | 7.95 |  | 37.49 | 8075.72 | 04.01.554 |  | 56.1
04.01.565 | COM TINTA A BASE DE SILICONE | [8 empty] | 96114
73978/1U | PINTURA HIDROFUGANTE COM SILICONE SOBRE PEÇAS DE GRANITO, UMA DEMAO | M2 | 126.14 | 13.68 | 2104.01 | 3.68 |  | 17.36 | 2189.79 | 04.01.555 |  | 98.34
04.01.566 | COM TINTA A BASE DE LÁTEX | [8 empty] | 01.REVE.FORR.022/01 MOD 2
88486U | APLICAÇÃO MANUAL DE PINTURA COM TINTA LÁTEX PVA EM TETO, DUAS DEMÃOS. AF_06/2014 | M2 | 37.36 | 8.58 | 390.78 | 2.31 |  | 10.89 | 406.85 | 04.01.560
04.01.568 | COM TINTA EPÓXI | [8 empty] | 04.01.561 |  | 3.39
ORSE 4651 | Pintura de acabamento com aplicação de 02 demãos de tinta à base de resina epóxi sobre bancadas de concreto | M2 | 90.46 | 25.81 | 2846.77 | 6.95 |  | 32.76 | 2963.46 | 88482 |  | 2.31
04.01.569 | COM TINTA ACRÍLICA | [8 empty] | 88485 |  | 16.05
88489 MOD | APLICAÇÃO MANUAL DE PINTURA COM TINTA LÁTEX ACRÍLICA EM PAREDES, TRÊS DEMÃOS | M2 | 509.18 | 14.59 | 9058.31 | 3.92 |  | 18.51 | 9424.92 | 88494 |  | 8.82
88489U | APLICAÇÃO MANUAL DE PINTURA COM TINTA LÁTEX ACRÍLICA EM PAREDES, DUAS DEMÃOS. AF_06/2014 | M2 | 2528.24 | 9.72 | 29959.64 | 2.61 |  | 12.33 | 31173.19 | 88495 |  | 12.15
04.01.576 | VERNIZES | [8 empty] | 88497
88485U | APLICAÇÃO DE FUNDO SELADOR ACRÍLICO EM ESTRUTURAS DE CONCRETO APARENTE, UMA DEMÃO | M2 | 2047.66 | 1.89 | 4730.09 | 0.5 |  | 2.39 | 4893.9 | 04.01.564 |  | 36.02
ORSE 4934 | Pintura de acabamento com aplicação de 01 demão de verniz acrílico em estruturas de concreto aparente | M2 | 2047.66 | 5.52 | 13780.75 | 1.48 |  | 7 | 14333.62 | 100760
04.01.600 | IMPERMEABILIZAÇÕES | [8 empty] | 04.01.565 |  | 16.68
04.01.602 | ARGAMASSA COM ADIÇÃO DE HIDRÓFUGO | [8 empty] | 73978/1
98555U | IMPERMEABILIZAÇÃO DE SUPERFÍCIE COM ARGAMASSA POLIMÉRICA / MEMBRANA ACRÍLICA, 3 DEMÃOS. AF_06/2018 | M2 | 40.15 | 16.54 | 809.82 | 4.45 |  | 20.99 | 842.74 | 04.01.566 |  | 10.46
04.01.604 | ELASTÔMEROS SINTÉTICOS EM SOLUÇÃO | [8 empty] | 88486
87735U | CONTRAPISO EM ARGAMASSA TRAÇO 1:4 (CIMENTO E AREIA), PREPARO MECÂNICO COM BETONEIRA 400 L, APLICADO EM ÁREAS MOLHADAS SOBRE LAJE, ADERIDO, ESPESSURA 2CM. AF_06/2014 | M2 | 115.5 | 28.2 | 3972.04 | 7.59 |  | 35.79 | 4133.74 | 04.01.568 |  | 31.47
98552 MOD | IMPERMEABILIZAÇÃO DE SUPERFÍCIE COM MEMBRANA À BASE DE POLIURÉIA, 2 DEMÃOS. | M2 | 115.5 | 134.5 | 18944.31 | 36.22 |  | 170.72 | 19718.16 | ORSE 4651
04.01.700 | ACABAMENTOS E ARREMATES | [8 empty] | 04.01.569 |  | 17.79
04.01.701 | RODAPÉS | [8 empty] | 88489 MOD |  | 11.85
98685U | RODAPÉ EM GRANITO, ALTURA 10 CM. AF_06/2018 | M | 67.88 | 49.05 | 4058.54 | 13.2 |  | 62.25 | 4225.53 | 88489
CPOS 21.10.071 MOD | Rodapé flexível para piso vinílico, em PVC, com espessura de 2mm e altura de 7,5cm | M | 794.17 | 11.31 | 10951.6 | 3.04 |  | 14.35 | 11396.33 | 04.01.576 |  | 2.31
04.01.702 | SOLEIRAS | [8 empty] | 88485 |  | 6.73
98689U | SOLEIRA EM GRANITO, LARGURA 15 CM, ESPESSURA 2,0 CM. AF_06/2018 | M | 5.58 | 69.36 | 472.01 | 18.67 |  | 88.03 | 491.2 | ORSE 4934
04.01.703 | PEITORIS | [8 empty] | 04.01.600
CPOS 19.01.062 | Peitoril em granito, espessura de 2cm e largura até 20cm, acabamento polido | M | 136.66 | 51.58 | 8595.91 | 13.89 |  | 65.47 | 8947.13 | 04.01.602 |  | 20.17
04.01.705 | CANTONEIRAS | [8 empty] | 98555
ORSE 9716 | Cantoneira aluminio 1" x 1" para arremates em revestimentos cerâmicos | M | 76.14 | 15.36 | 1426.1 | 4.13 |  | 19.49 | 1483.96 | 04.01.604 |  | 34.39
04.01.706 | RUFOS | [8 empty] | 87735 |  | 164.02
94231U | RUFO EM CHAPA DE AÇO GALVANIZADO NÚMERO 24, CORTE DE 25 CM, INCLUSO TRANSPORTE VERTICAL. AF_07/2019 | M | 84.12 | 26.17 | 2684.26 | 7.04 |  | 33.21 | 2793.62 | 98552 MOD
SCO-RJ CI 04.40.0250 | Cumeeira em alumínio com acabamento em verniz em 1 face e pintada em outra, trapezoidal ou ondulada, fornecimento e colocação | M | 33.14 | 49.03 | 1981.44 | 13.2 |  | 62.23 | 2062.3 | 04.01.700
04.01.710 | ACABAMENTOS PARA FORRO | [8 empty] | 04.01.701 |  | 59.82
96121U | ACABAMENTOS PARA FORRO (TABICA) | M | 983.52 | 6.11 | 7327.22 | 1.64 |  | 7.75 | 7622.28 | 98685 |  | 13.79
04.01.800 | EQUIPAMENTOS E ACESSÓRIOS | [8 empty] | CPOS 21.10.071 MOD
04.01.801 | CORRIMÃO | [8 empty] | 04.01.702 |  | 84.59
01.ESQV.CORR.022/01 MOD | Corrimão duplo em aço galvanizado, fixado em parede ou em guarda-corpo, inclusive pintura | M | 42 | 136.48 | 6990.48 | 36.75 |  | 173.23 | 7275.66 | 98689
04.01.802 | BRISES | [8 empty] | 04.01.703 |  | 62.9
COTAÇÃO 6 | Fornecimento de brise de alumínio,cor bege duna (ref. R85c), modelo colmeia, mal de 100mm, fabricante Refax ou similar | M2 | 527.69 | 275.22 | 177108.59 |  | 57.6 | 332.82 | 175625.78 | CPOS 19.01.062
COTAÇÃO 7 | Fornecimento de brise de alumínio, cor branca, modelo linear LC 100 60º, fabricante Refax ou similar | M2 | 22.32 | 112.22 | 3054.49 |  | 23.48 | 135.7 | 3028.82 | 04.01.705 |  | 18.73
SBC 112690 MOD | Mão de obra para instalação de brise metálico em fachada | M2 | 550.01 | 31.2 | 20927.88 | 8.4 |  | 39.6 | 21780.39 | ORSE 9716
04.01.803 | GUARDA-CORPO | [8 empty] | 04.01.706 |  | 31.91
99841 MOD 1 | Guarda-corpo reto com fechamento em tela quadriculada ondulada, montantes em barras chatas de aço galvanizado, exceto corrimãos, inclusive pintura, conforme projeto (GC1, GC6, GC7, GC8, GC9 e Patamar Escada 2) | M | 12.79 | 284.43 | 4436.33 | 76.59 |  | 361.02 | 4617.44 | 94231 |  | 59.79
99841 MOD 2 | Guarda-corpo com trechos inclinado e reto, com fechamento em tela quadriculada ondulada, montantes em barras chatas de aço galvanizado, exceto corrimãos, inclusive pintura, conforme projeto (GC2 e GC5) | M | 15.9 | 249.95 | 4846.63 | 67.31 |  | 317.26 | 5044.43 | SCO-RJ CI 04.40.0250
99841 MOD 3 | Guarda-corpo inclinado com fechamento em tela quadriculada ondulada, montantes em barras chatas de aço galvanizado, exceto corrimãos, inclusive pintura, conforme projeto (GC3 e GC4) | M | 12.75 | 247.55 | 3849.09 | 66.66 |  | 314.21 | 4006.17 | 04.01.710 |  | 7.45
04.01.804 | ALÇAPÕES | [8 empty] | 96121
CPOS 24.03.100 | Alçapão/tampa em chapa de ferro com porta cadeado | M2 | 0.59 | 1031.04 | 748.13 | 277.65 |  | 1308.69 | 772.12 | 04.01.800
04.01.808 | BANCADAS | [8 empty] | 04.01.801 |  | 166.44
COMP. MONTADA 27 | Bancada reta em granito cinza andorinha com espessura de 2cm, inclusive saia, rodabanca e mão-francesa, conforme projeto, dimensões 174x57cm (BG1) | UN | 2 | 778.76 | 1899.42 | 209.72 |  | 988.48 | 1976.96 | 01.ESQV.CORR.022/01 MOD
COMP. MONTADA 28 | Bancada reta em granito cinza andorinha com espessura de 2cm, inclusive saia, rodabanca e mão-francesa, conforme projeto, dimensões 174x57cm (BG2) | UN | 2 | 778.76 | 1899.42 | 209.72 |  | 988.48 | 1976.96 | 04.01.802 |  | 335.63
COMP. MONTADA 29 | Bancada reta em granito cinza andorinha com espessura de 2cm, conforme projeto, dimensões 99x17cm (BG3) | UN | 4 | 92.68 | 452.12 | 24.95 |  | 117.63 | 470.52 | COTAÇÃO 6 |  | 136.85
COMP. MONTADA 30 | Bancada reta em granito cinza andorinha com espessura de 2cm, conforme projeto, dimensões 99x17cm (BG4) | UN | 4 | 92.68 | 452.12 | 24.95 |  | 117.63 | 470.52 | COTAÇÃO 7 |  | 38.05
COMP. MONTADA 31 | Bancada reta em granito cinza andorinha com espessura de 2cm, inclusive saia, rodabanca e mãos-francesas, conforme projeto, dimensões 178x80cm (BG5) | UN | 1 | 1055.48 | 1287.17 | 284.24 |  | 1339.72 | 1339.72 | SBC 112690 MOD
COMP. MONTADA 32 | Bancada reta em granito cinza andorinha com espessura de 2cm, inclusive saia, rodabanca e mãos-francesas, conforme projeto, dimensões 208x80cm (BG6) | UN | 1 | 1212.78 | 1479 | 326.6 |  | 1539.38 | 1539.38 | 04.01.803 |  | 346.86
COMP. MONTADA 33 | Bancada reta em granito cinza andorinha com espessura de 2cm, inclusive saia, rodabanca e mãos-francesas, conforme projeto, dimensões 320x80cm (BG7) | UN | 1 | 1799.84 | 2194.93 | 484.69 |  | 2284.53 | 2284.53 | 99841 MOD 1 |  | 304.82
COMP. MONTADA 34 | Bancada reta em granito cinza andorinha com espessura de 2cm, inclusive saia, rodabanca e mãos-francesas, conforme projeto, dimensões 240x80cm (BG8) | UN | 1 | 1401.64 | 1709.32 | 377.46 |  | 1779.1 | 1779.1 | 99841 MOD 2 |  | 301.89
COMP. MONTADA 35 | Bancada reta em granito cinza andorinha com espessura de 2cm, inclusive saia, rodabanca e mãos-francesas, conforme projeto, dimensões 240x80cm (BG9) | UN | 1 | 1410.85 | 1720.55 | 379.94 |  | 1790.79 | 1790.79 | 99841 MOD 3
04.01.811 | LOUÇAS E METAIS DE SANITÁRIOS | [8 empty] | 04.01.804 |  | 1257.37
100858U | MICTÓRIO SIFONADO LOUÇA BRANCA ? PADRÃO MÉDIO ? FORNECIMENTO E INSTALAÇÃO. AF_01/2020 | UN | 2 | 385.31 | 939.78 | 103.76 |  | 489.07 | 978.14 | CPOS 24.03.100
86877U | VÁLVULA EM METAL CROMADO 1.1/2? X 1.1/2? PARA TANQUE OU LAVATÓRIO, COM OU SEM LADRÃO - FORNECIMENTO E INSTALAÇÃO. AF_01/2020 | UN | 10 | 20.24 | 246.8 | 5.45 |  | 25.69 | 256.9 | 04.01.808 |  | 949.71
86881U | SIFÃO DO TIPO GARRAFA EM METAL CROMADO 1 X 1.1/2? - FORNECIMENTO E INSTALAÇÃO. AF_01/2020 | UN | 10 | 100.23 | 1222.3 | 26.99 |  | 127.22 | 1272.2 | COMP. MONTADA 27 |  | 949.71
86886U | ENGATE FLEXÍVEL EM INOX, 1/2 X 30CM - FORNECIMENTO E INSTALAÇÃO. AF_01/2020 | UN | 10 | 24.81 | 302.5 | 6.68 |  | 31.49 | 314.9 | COMP. MONTADA 28 |  | 113.03
86901U | CUBA DE EMBUTIR OVAL EM LOUÇA BRANCA, 35 X 50CM OU EQUIVALENTE - FORNECIMENTO E INSTALAÇÃO. AF_01/2020 | UN | 8 | 84.94 | 828.72 | 22.87 |  | 107.81 | 862.48 | COMP. MONTADA 29 |  | 113.03
86903U | LAVATÓRIO LOUÇA BRANCA COM COLUNA, 45 X 55CM OU EQUIVALENTE, PADRÃO MÉDIO - FORNECIMENTO E INSTALAÇÃO. AF_01/2020 | UN | 2 | 236.11 | 575.88 | 63.58 |  | 299.69 | 599.38 | COMP. MONTADA 30 |  | 1287.17
86914U | TORNEIRA CROMADA 1/2? OU 3/4? PARA TANQUE, PADRÃO MÉDIO - FORNECIMENTO E INSTALAÇÃO. AF_01/2020 | UN | 6 | 30 | 219.48 | 8.07 |  | 38.07 | 228.42 | COMP. MONTADA 31 |  | 1479
95470U | VASO SANITARIO SIFONADO CONVENCIONAL COM LOUÇA BRANCA, INCLUSO CONJUNTO DE LIGAÇÃO PARA BACIA SANITÁRIA AJUSTÁVEL - FORNECIMENTO E INSTALAÇÃO. AF_10/2016 | UN | 6 | 142.95 | 1045.98 | 38.49 |  | 181.44 | 1088.64 | COMP. MONTADA 32 |  | 2194.93
95472U | VASO SANITARIO SIFONADO CONVENCIONAL PARA PCD SEM FURO FRONTAL COM LOUÇA BRANCA SEM ASSENTO, INCLUSO CONJUNTO DE LIGAÇÃO PARA BACIA SANITÁRIA AJUSTÁVEL - FORNECIMENTO E INSTALAÇÃO. AF_01/2020 | UN | 2 | 518.42 | 1264.44 | 139.61 |  | 658.03 | 1316.06 | COMP. MONTADA 33 |  | 1709.32
CPOS 43.03.720 | Torneira de mesa para lavatório, acionamento hidromecânico com alavanca, registro integrado regulador de vazão, em latão cromado | UN | 2 | 382.12 | 932 | 102.9 |  | 485.02 | 970.04 | COMP. MONTADA 34 |  | 1720.55
ORSE 3692 | Torneira cromada para lavatório, DECA 1170C (Decamatic) ou similar | UN | 8 | 137.48 | 1341.28 | 37.02 |  | 174.5 | 1396 | COMP. MONTADA 35
04.01.812 | ACESSÓRIOS DE SANITÁRIOS | [8 empty] | 04.01.811 |  | 469.89
100849 MOD | ASSENTO SANITÁRIO PARA PCD - FORNECIMENTO E INSTALACAO | UN | 2 | 466.81 | 1138.56 | 125.71 |  | 592.52 | 1185.04 | 100858 |  | 24.68
100849U | ASSENTO SANITÁRIO CONVENCIONAL - FORNECIMENTO E INSTALACAO. AF_01/2020 | UN | 6 | 23.17 | 169.5 | 6.23 |  | 29.4 | 176.4 | 86877 |  | 122.23
100867U | BARRA DE APOIO RETA, EM ACO INOX POLIDO, COMPRIMENTO 70 CM, FIXADA NA PAREDE - FORNECIMENTO E INSTALAÇÃO. AF_01/2020 | UN | 2 | 187.59 | 457.54 | 50.51 |  | 238.1 | 476.2 | 86881 |  | 30.25
100868U | BARRA DE APOIO RETA, EM ACO INOX POLIDO, COMPRIMENTO 80 CM, FIXADA NA PAREDE - FORNECIMENTO E INSTALAÇÃO. AF_01/2020 | UN | 8 | 194.39 | 1896.48 | 52.34 |  | 246.73 | 1973.84 | 86886 |  | 103.59
95547U | SABONETEIRA PLASTICA TIPO DISPENSER PARA SABONETE LIQUIDO COM RESERVATORIO 800 A 1500 ML, INCLUSO FIXAÇÃO. AF_01/2020 | UN | 6 | 39.06 | 285.78 | 10.51 |  | 49.57 | 297.42 | 86901 |  | 287.94
ORSE 12128 | Barra de apoio, para lavatório,fixa, constituida de duas barras laterais em "U", em aço inox, d=1 1/4", Jackwal ou similar | CJ | 2 | 398.47 | 971.88 | 107.3 |  | 505.77 | 1011.54 | 86903 |  | 36.58
ORSE 12208 | Porta papel toalha para papel interfolha 2 ou 3 dobras, injetado com a frente em plástico ABS branco, com visor frontal para controle de substituição do papel interfolha e fundo em Plástico ABS cinza. | UN | 6 | 79.43 | 581.16 | 21.39 |  | 100.82 | 604.92 | 86914 |  | 174.33
ORSE 12511 | Dispenser, em plástico, para papel higiênico em rolo | UN | 8 | 36.48 | 355.92 | 9.82 |  | 46.3 | 370.4 | 95470 |  | 632.22
ORSE 2037 | Cabide de louça, DECA A680, branco ou similar | UN | 10 | 16.29 | 198.6 | 4.38 |  | 20.67 | 206.7 | 95472 |  | 466
04.01.870 | DE LABORATÓRIOS | [8 empty] | CPOS 43.03.720 |  | 167.66
86881U | SIFÃO DO TIPO GARRAFA EM METAL CROMADO 1 X 1.1/2? - FORNECIMENTO E INSTALAÇÃO. AF_01/2020 | UN | 14 | 100.23 | 1711.22 | 26.99 |  | 127.22 | 1781.08 | ORSE 3692
ORSE 7227 MOD | Cuba de aço inox, dimensões 60 x 50cm, para instalação em bancada, c/ válvula cromada | UN | 5 | 706.37 | 4307.15 | 190.22 |  | 896.59 | 4482.95 | 04.01.812 |  | 569.28
ORSE 9700 | Torneira cromada de mesa, bica móvel, para pia de cozinha, ref.1167 C50, modelo Prata, Deca ou similar | UN | 5 | 247.46 | 1508.9 | 66.64 |  | 314.1 | 1570.5 | 100849 MOD |  | 28.25
ORSE 9702 | Torneira cromada de parede, bica móvel, para pia de cozinha, ref.1168 C50, modelo Prata, Deca ou similar | UN | 9 | 268.4 | 2945.88 | 72.28 |  | 340.68 | 3066.12 | 100849 |  | 228.77
04.02.000 | COMUNICAÇÃO VISUAL | [8 empty] | 100867 |  | 237.06
04.02.103 | PLACAS ADESIVAS | [8 empty] | 100868 |  | 47.63
37539 | PLACA DE SINALIZACAO DE SEGURANCA CONTRA INCENDIO, FOTOLUMINESCENTE, RETANGULAR, *13 X 26* CM, EM PVC *2* MM ANTI-CHAMAS (SIMBOLOS, CORES E PICTOGRAMAS CONFORME NBR 13434) | UN | 36 | 20.5 | 900 | 5.52 |  | 26.02 | 936.72 | 95547 |  | 485.94
37556 | PLACA DE SINALIZACAO DE SEGURANCA CONTRA INCENDIO, FOTOLUMINESCENTE, QUADRADA, *20 X 20* CM, EM PVC *2* MM ANTI-CHAMAS (SIMBOLOS, CORES E PICTOGRAMAS CONFORME NBR 13434) | UN | 21 | 23.71 | 607.11 | 6.38 |  | 30.09 | 631.89 | ORSE 12128 |  | 96.86
37557 | PLACA DE SINALIZACAO DE SEGURANCA CONTRA INCENDIO, FOTOLUMINESCENTE, QUADRADA, *14 X 14* CM, EM PVC *2* MM ANTI-CHAMAS (SIMBOLOS, CORES E PICTOGRAMAS CONFORME NBR 13434) | UN | 5 | 12.25 | 74.7 | 3.29 |  | 15.54 | 77.7 | ORSE 12208 |  | 44.49
37559 | PLACA DE SINALIZACAO DE SEGURANCA CONTRA INCENDIO, FOTOLUMINESCENTE, RETANGULAR, *12 X 40* CM, EM PVC *2* MM ANTI-CHAMAS (SIMBOLOS, CORES E PICTOGRAMAS CONFORME NBR 13434) | UN | 14 | 29.09 | 496.58 | 7.83 |  | 36.92 | 516.88 | ORSE 12511 |  | 19.86
ORSE 11621 | Fita auto adesiva fotoluminescente "9m" l=2,5cm ou similar | M | 6.72 | 15.97 | 130.83 | 4.3 |  | 20.27 | 136.21 | ORSE 2037
ORSE INSUMO 9475 | Adesivo indicativo de saída de fluxo de fuga, impresso no sistema digital refletivo | M2 | 0.182 | 297.74 | 66.08 | 80.18 |  | 377.92 | 68.78 | 04.01.870 |  | 122.23
SBC 202338 | PLACA TATIL BRAILLE/RELEVO ACO INOX 10x3cm CORRIMAO | UN | 16 | 13.45 | 262.4 | 3.62 |  | 17.07 | 273.12 | 86881 |  | 861.43
04.04.000 | PAISAGISMO | [8 empty] | ORSE 7227 MOD |  | 301.78
04.04.300 | VEGETAÇÃO | [8 empty] | ORSE 9700 |  | 327.32
98504 MOD | Plantio de grama esmeralda em placas | M2 | 909.5 | 8.29 | 9195.04 | 2.23 |  | 10.52 | 9567.94 | ORSE 9702
SUBTOTAL (ETAPA): | [8 empty] | 1858321.29 | 04.02.000
05.00.000 | INSTALAÇÕES HIDRÁULICAS E SANITÁRIAS | [8 empty] | 04.02.103 |  | 25
05.01.000 | ÁGUA FRIA | [8 empty] | 37539 |  | 28.91
05.01.200 | TUBULAÇÕES E CONEXÕES DE PVC RÍGIDO | [8 empty] | 37556 |  | 14.94
05.01.201 | TUBO | [8 empty] | 37557 |  | 35.47
89356U | TUBO, PVC, SOLDÁVEL, DN 25MM, INSTALADO EM RAMAL OU SUB-RAMAL DE ÁGUA - FORNECIMENTO E INSTALAÇÃO. AF_12/2014 | M | 80.03 | 13.26 |  | 3.57 |  | 16.83 | 1346.9 | 37559 |  | 19.47
89403U | TUBO, PVC, SOLDÁVEL, DN 32MM, INSTALADO EM RAMAL DE DISTRIBUIÇÃO DE ÁGUA - FORNECIMENTO E INSTALAÇÃO. AF_12/2014 | M | 102.46 | 9.37 | 1171.11 | 2.52 |  | 11.89 | 1218.24 | ORSE 11621 |  | 363.1
89448U | TUBO, PVC, SOLDÁVEL, DN 40MM, INSTALADO EM PRUMADA DE ÁGUA - FORNECIMENTO E INSTALAÇÃO. AF_12/2014 | M | 3.49 | 8.63 | 36.71 | 2.32 |  | 10.95 | 38.21 | ORSE INS MO 9475 |  | 16.4
89449U | TUBO, PVC, SOLDÁVEL, DN 50MM, INSTALADO EM PRUMADA DE ÁGUA - FORNECIMENTO E INSTALAÇÃO. AF_12/2014 | M | 103.46 | 9.93 | 1252.9 | 2.67 |  | 12.6 | 1303.59 | SBC 202338
89450U | TUBO, PVC, SOLDÁVEL, DN 60MM, INSTALADO EM PRUMADA DE ÁGUA - FORNECIMENTO E INSTALAÇÃO. AF_12/2014 | M | 1.7 | 16.31 | 33.81 | 4.39 |  | 20.7 | 35.19 | 04.04.000
89451U | TUBO, PVC, SOLDÁVEL, DN 75MM, INSTALADO EM PRUMADA DE ÁGUA - FORNECIMENTO E INSTALAÇÃO. AF_12/2014 | M | 37.52 | 26.91 | 1231.4 | 7.24 |  | 34.15 | 1281.3 | 04.04.300 |  | 10.11
05.01.202 | ADAPTADOR | [8 empty] | 98504 MOD
89383U | ADAPTADOR CURTO COM BOLSA E ROSCA PARA REGISTRO, PVC, SOLDÁVEL, DN 25MM X 3/4?, INSTALADO EM RAMAL OU SUB-RAMAL DE ÁGUA - FORNECIMENTO E INSTALAÇÃO. AF_12/2014 | UN | 20 | 4.13 |  | 1.11 |  | 5.24 | 104.8 | S BTOTAL (ETAPA):
89436U | ADAPTADOR CURTO COM BOLSA E ROSCA PARA REGISTRO, PVC, SOLDÁVEL, DN 32MM X 1?, INSTALADO EM RAMAL DE DISTRIBUIÇÃO DE ÁGUA - FORNECIMENTO E INSTALAÇÃO. AF_12/2014 | UN | 3 | 4.08 | 14.94 | 1.09 |  | 5.17 | 15.51 | 05.00.000
89572U | ADAPTADOR CURTO COM BOLSA E ROSCA PARA REGISTRO, PVC, SOLDÁVEL, DN 40MM X 1.1/4?, INSTALADO EM PRUMADA DE ÁGUA - FORNECIMENTO E INSTALAÇÃO. AF_12/2014 | UN | 2 | 4.98 | 12.14 | 1.34 |  | 6.32 | 12.64 | 05.01.000
89596U | ADAPTADOR CURTO COM BOLSA E ROSCA PARA REGISTRO, PVC, SOLDÁVEL, DN 50MM X 1.1/2?, INSTALADO EM PRUMADA DE ÁGUA - FORNECIMENTO E INSTALAÇÃO. AF_12/2014 | UN | 40 | 6.55 | 319.6 | 1.76 |  | 8.31 | 332.4 | 05.01.200
89613U | ADAPTADOR CURTO COM BOLSA E ROSCA PARA REGISTRO, PVC, SOLDÁVEL, DN 75MM X 2.1/2?, INSTALADO EM PRUMADA DE ÁGUA - FORNECIMENTO E INSTALAÇÃO. AF_12/2014 | UN | 2 | 17.74 | 43.28 | 4.77 |  | 22.51 | 45.02 | 05.01.201 |  | 16.17
94704U | ADAPTADOR COM FLANGE E ANEL DE VEDAÇÃO, PVC, SOLDÁVEL, DN 32 MM X 1 , INSTALADO EM RESERVAÇÃO DE ÁGUA DE EDIFICAÇÃO QUE POSSUA RESERVATÓRIO DE FIBRA/FIBROCIMENTO FORNECIMENTO E INSTALAÇÃO. AF_06/2016 | UN | 1 | 13.97 | 17.04 | 3.76 |  | 17.73 | 17.73 | 89356 |  | 11.43
94705U | ADAPTADOR COM FLANGE E ANEL DE VEDAÇÃO, PVC, SOLDÁVEL, DN 40 MM X 1 1/4 , INSTALADO EM RESERVAÇÃO DE ÁGUA DE EDIFICAÇÃO QUE POSSUA RESERVATÓRIO DE FIBRA/FIBROCIMENTO FORNECIMENTO E INSTALAÇÃO. AF_06/2016 | UN | 2 | 17.08 | 41.66 | 4.59 |  | 21.67 | 43.34 | 89403 |  | 10.52
94706U | ADAPTADOR COM FLANGE E ANEL DE VEDAÇÃO, PVC, SOLDÁVEL, DN 50 MM X 1 1/2 , INSTALADO EM RESERVAÇÃO DE ÁGUA DE EDIFICAÇÃO QUE POSSUA RESERVATÓRIO DE FIBRA/FIBROCIMENTO FORNECIMENTO E INSTALAÇÃO. AF_06/2016 | UN | 2 | 24.8 | 60.48 | 6.67 |  | 31.47 | 62.94 | 89448 |  | 12.11
94713U | ADAPTADOR COM FLANGES LIVRES, PVC, SOLDÁVEL, DN 75 MM X 2 1/2 , INSTALADO EM RESERVAÇÃO DE ÁGUA DE EDIFICAÇÃO QUE POSSUA RESERVATÓRIO DE FIBRA/FIBROCIMENTO FORNECIMENTO E INSTALAÇÃO. AF_06/2016 | UN | 2 | 121.47 | 296.26 | 32.71 |  | 154.18 | 308.36 | 89449 |  | 19.89
05.01.203 | BUCHA DE REDUÇÃO | [8 empty] | 89450 |  | 32.82
90375 MOD 1 | BUCHA DE REDUÇÃO LONGA, PVC, SOLDÁVEL, DN 50MM X 25MM, INSTALADO EM RAMAL OU SUB-RAMAL DE ÁGUA - FORNECIMENTO E INSTALAÇÃO | UN | 11 | 6.95 | 93.17 | 1.87 |  | 8.82 | 97.02 | 89451
90375 MOD 2 | BUCHA DE REDUÇÃO LONGA, PVC, SOLDÁVEL, DN 50MM X 32MM, INSTALADO EM RAMAL OU SUB-RAMAL DE ÁGUA - FORNECIMENTO E INSTALAÇÃO | UN | 1 | 7.63 | 9.31 | 2.05 |  | 9.68 | 9.68 | 05.01.202 |  | 5.04
90375 MOD 3 | BUCHA DE REDUÇÃO LONGA, PVC, SOLDÁVEL, DN 75MM X 50MM, INSTALADO EM RAMAL OU SUB-RAMAL DE ÁGUA - FORNECIMENTO E INSTALAÇÃO | UN | 2 | 14.69 | 35.84 | 3.95 |  | 18.64 | 37.28 | 89383 |  | 4.98
05.01.207 | JOELHO | [8 empty] | 89436 |  | 6.07
89362U | JOELHO 90 GRAUS, PVC, SOLDÁVEL, DN 25MM, INSTALADO EM RAMAL OU SUB-RAMAL DE ÁGUA - FORNECIMENTO E INSTALAÇÃO. AF_12/2014 | UN | 34 | 5.49 |  | 1.47 |  | 6.96 | 236.64 | 89572 |  | 7.99
89366U | JOELHO 90 GRAUS COM BUCHA DE LATÃO, PVC, SOLDÁVEL, DN 25MM, X 3/4? INSTALADO EM RAMAL OU SUB-RAMAL DE ÁGUA - FORNECIMENTO E INSTALAÇÃO. AF_12/2014 | UN | 23 | 9.5 |  | 2.55 |  | 12.05 | 277.15 | 89596 |  | 21.64
89413 MOD | JOELHO DE REDUÇÃO 90 GRAUS, PVC, SOLDÁVEL, DN 32MM X 25 MM, INSTALADO EM RAMAL DE DISTRIBUIÇÃO DE ÁGUA - FORNECIMENTO E INSTALAÇÃO | UN | 1 | 6.42 | 7.83 | 1.72 |  | 8.14 | 8.14 | 89613 |  | 17.04
89413U | JOELHO 90 GRAUS, PVC, SOLDÁVEL, DN 32MM, INSTALADO EM RAMAL DE DISTRIBUIÇÃO DE ÁGUA - FORNECIMENTO E INSTALAÇÃO. AF_12/2014 | UN | 6 | 5.35 | 39.12 | 1.44 |  | 6.79 | 40.74 | 94704 |  | 20.83
89414U | JOELHO 45 GRAUS, PVC, SOLDÁVEL, DN 32MM, INSTALADO EM RAMAL DE DISTRIBUIÇÃO DE ÁGUA - FORNECIMENTO E INSTALAÇÃO. AF_12/2014 | UN | 2 | 6.67 | 16.26 | 1.79 |  | 8.46 | 16.92 | 94705 |  | 30.24
89497U | JOELHO 90 GRAUS, PVC, SOLDÁVEL, DN 40MM, INSTALADO EM PRUMADA DE ÁGUA - FORNECIMENTO E INSTALAÇÃO. AF_12/2014 | UN | 6 | 6.9 | 50.52 | 1.85 |  | 8.75 | 52.5 | 94706 |  | 148.13
89501U | JOELHO 90 GRAUS, PVC, SOLDÁVEL, DN 50MM, INSTALADO EM PRUMADA DE ÁGUA - FORNECIMENTO E INSTALAÇÃO. AF_12/2014 | UN | 54 | 8.32 | 548.1 | 2.24 |  | 10.56 | 570.24 | 94713
89505U | JOELHO 90 GRAUS, PVC, SOLDÁVEL, DN 60MM, INSTALADO EM PRUMADA DE ÁGUA - FORNECIMENTO E INSTALAÇÃO. AF_12/2014 | UN | 1 | 21.07 | 25.69 | 5.67 |  | 26.74 | 26.74 | 05.01.203 |  | 8.47
89513U | JOELHO 90 GRAUS, PVC, SOLDÁVEL, DN 75MM, INSTALADO EM PRUMADA DE ÁGUA - FORNECIMENTO E INSTALAÇÃO. AF_12/2014 | UN | 3 | 64.86 | 237.3 | 17.46 |  | 82.32 | 246.96 | 90375 MOD 1 |  | 9.31
90373U | JOELHO 90 GRAUS COM BUCHA DE LATÃO, PVC, SOLDÁVEL, DN 25MM, X 1/2? INSTALADO EM RAMAL OU SUB-RAMAL DE ÁGUA - FORNECIMENTO E INSTALAÇÃO. AF_12/2014 | UN | 6 | 8.8 | 64.38 | 2.36 |  | 11.16 | 66.96 | 90375 MOD 2 |  | 17.92
05.01.208 | LUVA | [8 empty] | 90375 MOD 3
89378U | LUVA, PVC, SOLDÁVEL, DN 25MM, INSTALADO EM RAMAL OU SUB-RAMAL DE ÁGUA - FORNECIMENTO E INSTALAÇÃO. AF_12/2014 | UN | 5 | 4.08 | 24.85 | 1.09 |  | 5.17 | 25.85 | 05.01.207 |  | 6.69
89431U | LUVA, PVC, SOLDÁVEL, DN 32MM, INSTALADO EM RAMAL DE DISTRIBUIÇÃO DE ÁGUA - FORNECIMENTO E INSTALAÇÃO. AF_12/2014 | UN | 2 | 4.14 | 10.1 | 1.11 |  | 5.25 | 10.5 | 89362 |  | 11.58
89532U | LUVA DE REDUÇÃO, PVC, SOLDÁVEL, DN 32MM X 25MM, INSTALADO EM PRUMADA DE ÁGUA - FORNECIMENTO E INSTALAÇÃO. AF_12/2014 | UN | 1 | 4.07 | 4.96 | 1.09 |  | 5.16 | 5.16 | 89366 |  | 7.83
89558U | LUVA, PVC, SOLDÁVEL, DN 40MM, INSTALADO EM PRUMADA DE ÁGUA - FORNECIMENTO E INSTALAÇÃO. AF_12/2014 | UN | 2 | 5.26 | 12.82 | 1.41 |  | 6.67 | 13.34 | 89413 MOD |  | 6.52
89575U | LUVA, PVC, SOLDÁVEL, DN 50MM, INSTALADO EM PRUMADA DE ÁGUA - FORNECIMENTO E INSTALAÇÃO. AF_12/2014 | UN | 7 | 6.66 | 56.84 | 1.79 |  | 8.45 | 59.15 | 89413 |  | 8.13
89605U | LUVA DE REDUÇÃO, PVC, SOLDÁVEL, DN 60MM X 50MM, INSTALADO EM PRUMADA DE ÁGUA - FORNECIMENTO E INSTALAÇÃO. AF_12/2014 | UN | 2 | 11.91 | 29.04 | 3.2 |  | 15.11 | 30.22 | 89414 |  | 8.42
05.01.209 | TÊ | [8 empty] | 89497 |  | 10.15
89395U | TE, PVC, SOLDÁVEL, DN 25MM, INSTALADO EM RAMAL OU SUB-RAMAL DE ÁGUA - FORNECIMENTO E INSTALAÇÃO. AF_12/2014 | UN | 9 | 7.63 |  | 2.05 |  | 9.68 | 87.12 | 89501 |  | 25.69
89396U | TÊ COM BUCHA DE LATÃO NA BOLSA CENTRAL, PVC, SOLDÁVEL, DN 25MM X 1/2?, INSTALADO EM RAMAL OU SUB-RAMAL DE ÁGUA - FORNECIMENTO E INSTALAÇÃO. AF_12/2014 | UN | 8 | 12.29 | 119.92 | 3.3 |  | 15.59 | 124.72 | 89505 |  | 79.1
89443U | TE, PVC, SOLDÁVEL, DN 32MM, INSTALADO EM RAMAL DE DISTRIBUIÇÃO DE ÁGUA - FORNECIMENTO E INSTALAÇÃO. AF_12/2014 | UN | 1 | 8.07 | 9.84 | 2.17 |  | 10.24 | 10.24 | 89513 |  | 10.73
89623U | TE, PVC, SOLDÁVEL, DN 40MM, INSTALADO EM PRUMADA DE ÁGUA - FORNECIMENTO E INSTALAÇÃO. AF_12/2014 | UN | 1 | 10.73 | 13.08 | 2.88 |  | 13.61 | 13.61 | 90373
89625U | TE, PVC, SOLDÁVEL, DN 50MM, INSTALADO EM PRUMADA DE ÁGUA - FORNECIMENTO E INSTALAÇÃO. AF_12/2014 | UN | 19 | 12.96 | 300.39 | 3.49 |  | 16.45 | 312.55 | 05.01.208 |  | 4.97
89627U | TÊ DE REDUÇÃO, PVC, SOLDÁVEL, DN 50MM X 25MM, INSTALADO EM PRUMADA DE ÁGUA - FORNECIMENTO E INSTALAÇÃO. AF_12/2014 | UN | 8 | 12.24 | 119.44 | 3.29 |  | 15.53 | 124.24 | 89378 |  | 5.05
89628U | TE, PVC, SOLDÁVEL, DN 60MM, INSTALADO EM PRUMADA DE ÁGUA - FORNECIMENTO E INSTALAÇÃO. AF_12/2014 | UN | 1 | 26.96 | 32.88 | 7.26 |  | 34.22 | 34.22 | 89431 |  | 4.96
89629U | TE, PVC, SOLDÁVEL, DN 75MM, INSTALADO EM PRUMADA DE ÁGUA - FORNECIMENTO E INSTALAÇÃO. AF_12/2014 | UN | 2 | 49.14 | 119.86 | 13.23 |  | 62.37 | 124.74 | 89532 |  | 6.41
89630 MOD | TE DE REDUÇÃO, PVC, SOLDÁVEL, DN 75MM X 60MM, INSTALADO EM PRUMADA DE ÁGUA - FORNECIMENTO E INSTALAÇÃO | UN | 1 | 61.51 | 75.01 | 16.56 |  | 78.07 | 78.07 | 89558 |  | 8.12
89630U | TE DE REDUÇÃO, PVC, SOLDÁVEL, DN 75MM X 50MM, INSTALADO EM PRUMADA DE ÁGUA - FORNECIMENTO E INSTALAÇÃO. AF_12/2014 | UN | 5 | 42.62 | 259.85 | 11.47 |  | 54.09 | 270.45 | 89575 |  | 14.52
90374U | TÊ COM BUCHA DE LATÃO NA BOLSA CENTRAL, PVC, SOLDÁVEL, DN 25MM X 3/4?, INSTALADO EM RAMAL OU SUB-RAMAL DE ÁGUA - FORNECIMENTO E INSTALAÇÃO. AF_03/2015 | UN | 6 | 13.64 | 99.84 | 3.67 |  | 17.31 | 103.86 | 89605
05.01.500 | APARELHOS E ACESSÓRIOS SANITÁRIOS | [8 empty] | 05.01.209 |  | 9.31
89987U | REGISTRO DE GAVETA BRUTO, LATÃO, ROSCÁVEL, 3/4", COM ACABAMENTO E CANOPLA CROMADOS. FORNECIDO E INSTALADO EM RAMAL DE ÁGUA. AF_12/2014 | UN | 7 | 66.49 | 567.56 | 17.9 |  | 84.39 | 590.73 | 89395 |  | 14.99
94495U | REGISTRO DE GAVETA BRUTO, LATÃO, ROSCÁVEL, 1?, INSTALADO EM RESERVAÇÃO DE ÁGUA DE EDIFICAÇÃO QUE POSSUA RESERVATÓRIO DE FIBRA/FIBROCIMENTO ? FORNECIMENTO E INSTALAÇÃO. AF_06/2016 | UN | 1 | 60.39 | 73.65 | 16.26 |  | 76.65 | 76.65 | 89396 |  | 9.84
94496U | REGISTRO DE GAVETA BRUTO, LATÃO, ROSCÁVEL, 1 1/4?, INSTALADO EM RESERVAÇÃO DE ÁGUA DE EDIFICAÇÃO QUE POSSUA RESERVATÓRIO DE FIBRA/FIBROCIMENTO ? FORNECIMENTO E INSTALAÇÃO. AF_06/2016 | UN | 1 | 74.65 | 91.04 | 20.1 |  | 94.75 | 94.75 | 89443 |  | 13.08
94497U | REGISTRO DE GAVETA BRUTO, LATÃO, ROSCÁVEL, 1 1/2?, INSTALADO EM RESERVAÇÃO DE ÁGUA DE EDIFICAÇÃO QUE POSSUA RESERVATÓRIO DE FIBRA/FIBROCIMENTO ? FORNECIMENTO E INSTALAÇÃO. AF_06/2016 | UN | 1 | 88.22 | 107.58 | 23.75 |  | 111.97 | 111.97 | 89623 |  | 15.81
94499U | REGISTRO DE GAVETA BRUTO, LATÃO, ROSCÁVEL, 2 1/2?, INSTALADO EM RESERVAÇÃO DE ÁGUA DE EDIFICAÇÃO QUE POSSUA RESERVATÓRIO DE FIBRA/FIBROCIMENTO ? FORNECIMENTO E INSTALAÇÃO. AF_06/2016 | UN | 1 | 212.44 | 259.07 | 57.21 |  | 269.65 | 269.65 | 89625 |  | 14.93
94794U | REGISTRO DE GAVETA BRUTO, LATÃO, ROSCÁVEL, 1 1/2?, COM ACABAMENTO E CANOPLA CROMADOS, INSTALADO EM RESERVAÇÃO DE ÁGUA DE EDIFICAÇÃO QUE POSSUA RESERVATÓRIO DE FIBRA/FIBROCIMENTO ? FORNECIMENTO E INSTALAÇÃO. AF_06/2016 | UN | 13 | 127.3 | 2018.12 | 34.28 |  | 161.58 | 2100.54 | 89627 |  | 32.88
94797U | TORNEIRA DE BOIA, ROSCÁVEL, 1?, FORNECIDA E INSTALADA EM RESERVAÇÃO DE ÁGUA. AF_06/2016 | UN | 1 | 55.39 | 67.55 | 14.91 |  | 70.3 | 70.3 | 89628 |  | 59.93
99635U | VÁLVULA DE DESCARGA METÁLICA, BASE 1 1/2 ", ACABAMENTO METALICO CROMADO - FORNECIMENTO E INSTALAÇÃO. AF_01/2019 | UN | 8 | 175.84 | 1715.52 | 47.35 |  | 223.19 | 1785.52 | 89629 |  | 75.01
CPOS 48.03.130 | Reservatório metálico cilíndrico horizontal - capacidade de 5.000 litros | CJ | 1 | 4849.01 | 5913.43 | 1305.83 |  | 6154.84 | 6154.84 | 89630 MOD |  | 51.97
ORSE 10041 | Chuveiro e lava-olhos de emergência e bacia em aço inox | UN | 6 | 1248.17 | 9132.96 | 336.13 |  | 1584.3 | 9505.8 | 89630 |  | 16.64
05.03.000 | DRENAGEM DE ÁGUAS PLUVIAIS | [8 empty] | 90374
05.03.100 | TUBULAÇÕES E CONEXÕES DE FERRO FUNDIDO | [8 empty] | 05.01.500 |  | 81.08
05.03.114 | GRELHA HEMISFÉRICA | [8 empty] | 89987 |  | 73.65
ORSE 4283 | Ralo hemisférico em fº fº, tipo abacaxi Ø 100mm | UN | 14 | 27.17 | 463.82 | 7.31 |  | 34.48 | 482.72 | 94495 |  | 91.04
05.03.300 | TUBULAÇÕES E CONEXÕES DE PVC | [8 empty] | 94496 |  | 107.58
05.03.301 | TUBO | [8 empty] | 94497 |  | 259.07
89578U | TUBO PVC, SÉRIE R, ÁGUA PLUVIAL, DN 100 MM, FORNECIDO E INSTALADO EM CONDUTORES VERTICAIS DE ÁGUAS PLUVIAIS. AF_12/2014 | M | 84.96 | 23.06 | 2389.07 | 6.21 |  | 29.27 | 2486.77 | 94499 |  | 155.24
89849U | TUBO PVC, SERIE NORMAL, ESGOTO PREDIAL, DN 150 MM, FORNECIDO E INSTALADO EM SUBCOLETOR AÉREO DE ESGOTO SANITÁRIO. AF_12/2014 | M | 103 | 33 | 4144.72 | 8.88 |  | 41.88 | 4313.64 | 94794 |  | 67.55
05.03.305 | JOELHO | [8 empty] | 94797 |  | 214.44
89584U | JOELHO 90 GRAUS, PVC, SERIE R, ÁGUA PLUVIAL, DN 100 MM, JUNTA ELÁSTICA, FORNECIDO E INSTALADO EM CONDUTORES VERTICAIS DE ÁGUAS PLUVIAIS. AF_12/2014 | UN | 8 | 21.4 | 208.8 | 5.76 |  | 27.16 | 217.28 | 99635 |  | 5913.43
05.04.000 | ESGOTOS SANITÁRIOS | [8 empty] | CPOS 48.03.130 |  | 1522.16
05.04.300 | TUBULAÇÕES E CONEXÕES DE PVC | [8 empty] | ORSE 10041
05.04.301 | TUBO | [8 empty] | 05.03.000
89711U | TUBO PVC, SERIE NORMAL, ESGOTO PREDIAL, DN 40 MM, FORNECIDO E INSTALADO EM RAMAL DE DESCARGA OU RAMAL DE ESGOTO SANITÁRIO. AF_12/2014 | M | 58.53 | 11.64 |  | 3.13 |  | 14.77 | 864.48 | 05.03.100
89712U | TUBO PVC, SERIE NORMAL, ESGOTO PREDIAL, DN 50 MM, FORNECIDO E INSTALADO EM RAMAL DE DESCARGA OU RAMAL DE ESGOTO SANITÁRIO. AF_12/2014 | M | 288.04 | 17.15 |  | 4.61 |  | 21.76 | 6267.75 | 05.03.114 |  | 33.13
89713U | TUBO PVC, SERIE NORMAL, ESGOTO PREDIAL, DN 75 MM, FORNECIDO E INSTALADO EM RAMAL DE DESCARGA OU RAMAL DE ESGOTO SANITÁRIO. AF_12/2014 | M | 134.58 | 26.13 | 4287.71 | 7.03 |  | 33.16 | 4462.67 | ORSE 4283
89800U | TUBO PVC, SERIE NORMAL, ESGOTO PREDIAL, DN 100 MM, FORNECIDO E INSTALADO EM PRUMADA DE ESGOTO SANITÁRIO OU VENTILAÇÃO. AF_12/2014 | M | 61.58 | 13.88 | 1042.54 | 3.73 |  | 17.61 | 1084.42 | 05.03.300
89849U | TUBO PVC, SERIE NORMAL, ESGOTO PREDIAL, DN 150 MM, FORNECIDO E INSTALADO EM SUBCOLETOR AÉREO DE ESGOTO SANITÁRIO. AF_12/2014 | M | 126.72 | 33 | 5099.21 | 8.88 |  | 41.88 | 5307.03 | 05.03.301 |  | 28.12
05.04.302 | CAP | [8 empty] | 89578 |  | 40.24
ORSE 1535 | Cap de pvc rígido soldavel p/ esgoto, diâm = 75mm | UN | 7 | 7.91 | 67.55 | 2.13 |  | 10.04 | 70.28 | 89849
ORSE 1536 | Cap de pvc rígido soldavel p/ esgoto, diâm = 100mm | UN | 4 | 10.84 | 52.88 | 2.91 |  | 13.75 | 55 | 05.03.305 |  | 26.1
05.04.304 | CURVA | [8 empty] | 89584
89811U | CURVA CURTA 90 GRAUS, PVC, SERIE NORMAL, ESGOTO PREDIAL, DN 100 MM, JUNTA ELÁSTICA, FORNECIDO E INSTALADO EM PRUMADA DE ESGOTO SANITÁRIO OU VENTILAÇÃO. AF_12/2014 | UN | 2 | 17.29 | 42.18 | 4.65 |  | 21.94 | 43.88 | 05.04.000
05.04.305 | JOELHO | [8 empty] | 05.04.300
89724U | JOELHO 90 GRAUS, PVC, SERIE NORMAL, ESGOTO PREDIAL, DN 40 MM, JUNTA SOLDÁVEL, FORNECIDO E INSTALADO EM RAMAL DE DESCARGA OU RAMAL DE ESGOTO SANITÁRIO. AF_12/2014 | UN | 44 | 5.85 |  | 1.57 |  | 7.42 | 326.48 | 05.04.301 |  | 14.19
89726U | JOELHO 45 GRAUS, PVC, SERIE NORMAL, ESGOTO PREDIAL, DN 40 MM, JUNTA SOLDÁVEL, FORNECIDO E INSTALADO EM RAMAL DE DESCARGA OU RAMAL DE ESGOTO SANITÁRIO. AF_12/2014 | UN | 30 | 4.51 | 165 | 1.21 |  | 5.72 | 171.6 | 89711 |  | 20.92
89731U | JOELHO 90 GRAUS, PVC, SERIE NORMAL, ESGOTO PREDIAL, DN 50 MM, JUNTA ELÁSTICA, FORNECIDO E INSTALADO EM RAMAL DE DESCARGA OU RAMAL DE ESGOTO SANITÁRIO. AF_12/2014 | UN | 73 | 6.36 |  | 1.71 |  | 8.07 | 589.11 | 89712 |  | 31.86
89732U | JOELHO 45 GRAUS, PVC, SERIE NORMAL, ESGOTO PREDIAL, DN 50 MM, JUNTA ELÁSTICA, FORNECIDO E INSTALADO EM RAMAL DE DESCARGA OU RAMAL DE ESGOTO SANITÁRIO. AF_12/2014 | UN | 6 | 6.67 | 48.84 | 1.79 |  | 8.46 | 50.76 | 89713 |  | 16.93
89737U | JOELHO 90 GRAUS, PVC, SERIE NORMAL, ESGOTO PREDIAL, DN 75 MM, JUNTA ELÁSTICA, FORNECIDO E INSTALADO EM RAMAL DE DESCARGA OU RAMAL DE ESGOTO SANITÁRIO. AF_12/2014 | UN | 6 | 10.74 | 78.6 | 2.89 |  | 13.63 | 81.78 | 89800 |  | 40.24
89739U | JOELHO 45 GRAUS, PVC, SERIE NORMAL, ESGOTO PREDIAL, DN 75 MM, JUNTA ELÁSTICA, FORNECIDO E INSTALADO EM RAMAL DE DESCARGA OU RAMAL DE ESGOTO SANITÁRIO. AF_12/2014 | UN | 2 | 11.19 | 27.3 | 3.01 |  | 14.2 | 28.4 | 89849
89809U | JOELHO 90 GRAUS, PVC, SERIE NORMAL, ESGOTO PREDIAL, DN 100 MM, JUNTA ELÁSTICA, FORNECIDO E INSTALADO EM PRUMADA DE ESGOTO SANITÁRIO OU VENTILAÇÃO. AF_12/2014 | UN | 9 | 10.25 | 112.5 | 2.76 |  | 13.01 | 117.09 | 05.04.302 |  | 9.65
89810U | JOELHO 45 GRAUS, PVC, SERIE NORMAL, ESGOTO PREDIAL, DN 100 MM, JUNTA ELÁSTICA, FORNECIDO E INSTALADO EM PRUMADA DE ESGOTO SANITÁRIO OU VENTILAÇÃO. AF_12/2014 | UN | 1 | 10.23 | 12.47 | 2.75 |  | 12.98 | 12.98 | ORSE 1535 |  | 13.22
05.04.306 | JUNÇÃO | [8 empty] | ORSE 1536
89795 MOD | JUNÇÃO SIMPLES, PVC, SERIE NORMAL, ESGOTO PREDIAL, DN 75 X 50 MM, JUNTA ELÁSTICA, FORNECIDO E INSTALADO EM RAMAL DE DESCARGA OU RAMAL DE ESGOTO SANITÁRIO | UN | 7 | 17.29 | 147.63 | 4.65 |  | 21.94 | 153.58 | 05.04.304 |  | 21.09
89795U | JUNÇÃO SIMPLES, PVC, SERIE NORMAL, ESGOTO PREDIAL, DN 75 X 75 MM, JUNTA ELÁSTICA, FORNECIDO E INSTALADO EM RAMAL DE DESCARGA OU RAMAL DE ESGOTO SANITÁRIO. AF_12/2014 | UN | 5 | 19.53 | 119.1 | 5.25 |  | 24.78 | 123.9 | 89811
89834 MOD | JUNÇÃO SIMPLES, PVC, SERIE NORMAL, ESGOTO PREDIAL, DN 100 X 50 MM, JUNTA ELÁSTICA, FORNECIDO E INSTALADO EM RAMAL DE DESCARGA OU RAMAL DE ESGOTO SANITÁRIO | UN | 3 | 17.25 | 63.12 | 4.64 |  | 21.89 | 65.67 | 05.04.305 |  | 7.14
89834U | JUNÇÃO SIMPLES, PVC, SERIE NORMAL, ESGOTO PREDIAL, DN 100 X 100 MM, JUNTA ELÁSTICA, FORNECIDO E INSTALADO EM PRUMADA DE ESGOTO SANITÁRIO OU VENTILAÇÃO. AF_12/2014 | UN | 6 | 20.78 | 152.04 | 5.59 |  | 26.37 | 158.22 | 89724 |  | 5.5
05.04.307 | LUVA | [8 empty] | 89726 |  | 7.75
89752U | LUVA SIMPLES, PVC, SERIE NORMAL, ESGOTO PREDIAL, DN 40 MM, JUNTA SOLDÁVEL, FORNECIDO E INSTALADO EM RAMAL DE DESCARGA OU RAMAL DE ESGOTO SANITÁRIO. AF_12/2014 | UN | 57 | 3.76 | 261.63 | 1.01 |  | 4.77 | 271.89 | 89731 |  | 8.14
89753U | LUVA SIMPLES, PVC, SERIE NORMAL, ESGOTO PREDIAL, DN 50 MM, JUNTA ELÁSTICA, FORNECIDO E INSTALADO EM RAMAL DE DESCARGA OU RAMAL DE ESGOTO SANITÁRIO. AF_12/2014 | UN | 26 | 5.1 | 161.72 | 1.37 |  | 6.47 | 168.22 | 89732 |  | 13.1
89774U | LUVA SIMPLES, PVC, SERIE NORMAL, ESGOTO PREDIAL, DN 75 MM, JUNTA ELÁSTICA, FORNECIDO E INSTALADO EM RAMAL DE DESCARGA OU RAMAL DE ESGOTO SANITÁRIO. AF_12/2014 | UN | 5 | 8.45 | 51.55 | 2.27 |  | 10.72 | 53.6 | 89737 |  | 13.65
89821U | LUVA SIMPLES, PVC, SERIE NORMAL, ESGOTO PREDIAL, DN 100 MM, JUNTA ELÁSTICA, FORNECIDO E INSTALADO EM PRUMADA DE ESGOTO SANITÁRIO OU VENTILAÇÃO. AF_12/2014 | UN | 13 | 8.08 | 128.05 | 2.17 |  | 10.25 | 133.25 | 89739 |  | 12.5
05.04.309 | REDUÇÃO | [8 empty] | 89809 |  | 12.47
89546U | BUCHA DE REDUÇÃO LONGA, PVC, SERIE R, ÁGUA PLUVIAL, DN 50 X 40 MM, JUNTA ELÁSTICA, FORNECIDO E INSTALADO EM RAMAL DE ENCAMINHAMENTO. AF_12/2014 | UN | 2 | 5.95 | 14.52 | 1.6 |  | 7.55 | 15.1 | 89810
ORSE 1582 | Redução excentrica em pvc rígido soldável, para esgoto primário, diâm = 75 x 50mm | UN | 2 | 11.01 | 26.86 | 2.96 |  | 13.97 | 27.94 | 05.04.306 |  | 21.09
ORSE 1584 | Redução excentrica em pvc rígido soldável, para esgoto primário, diâm = 100 x 75mm | UN | 3 | 15.62 | 57.15 | 4.2 |  | 19.82 | 59.46 | 89795 MOD |  | 23.82
05.04.316 | TÊ | [8 empty] | 89795 |  | 21.04
89784U | TE, PVC, SERIE NORMAL, ESGOTO PREDIAL, DN 50 X 50 MM, JUNTA ELÁSTICA, FORNECIDO E INSTALADO EM RAMAL DE DESCARGA OU RAMAL DE ESGOTO SANITÁRIO. AF_12/2014 | UN | 33 | 11.18 |  | 3.01 |  | 14.19 | 468.27 | 89834 MOD |  | 25.34
89786 MOD | TE, PVC, SERIE NORMAL, ESGOTO PREDIAL, DN 75 X 50 MM, JUNTA ELÁSTICA, FORNECIDO E INSTALADO EM RAMAL DE DESCARGA OU RAMAL DE ESGOTO SANITÁRIO | UN | 11 | 17.75 | 238.15 | 4.78 |  | 22.53 | 247.83 | 89834
89786U | TE, PVC, SERIE NORMAL, ESGOTO PREDIAL, DN 75 X 75 MM, JUNTA ELÁSTICA, FORNECIDO E INSTALADO EM RAMAL DE DESCARGA OU RAMAL DE ESGOTO SANITÁRIO. AF_12/2014 | UN | 4 | 18.29 | 89.24 | 4.92 |  | 23.21 | 92.84 | 05.04.307 |  | 4.59
89833 MOD | TE, PVC, SERIE NORMAL, ESGOTO PREDIAL, DN 100 X 50 MM, JUNTA ELÁSTICA, FORNECIDO E INSTALADO EM PRUMADA DE ESGOTO SANITÁRIO OU VENTILAÇÃO. | UN | 7 | 16.74 | 142.87 | 4.5 |  | 21.24 | 148.68 | 89752 |  | 6.22
89833U | TE, PVC, SERIE NORMAL, ESGOTO PREDIAL, DN 100 X 100 MM, JUNTA ELÁSTICA, FORNECIDO E INSTALADO EM PRUMADA DE ESGOTO SANITÁRIO OU VENTILAÇÃO. AF_12/2014 | UN | 1 | 17.87 | 21.79 | 4.81 |  | 22.68 | 22.68 | 89753 |  | 10.31
05.04.317 | TERMINAL DE VENTILAÇÃO | [8 empty] | 89774 |  | 9.85
ORSE 1594 | Terminal de ventilação em pvc rígido soldável, para esgoto primário, diâm = 50mm | UN | 4 | 6.33 | 30.88 | 1.7 |  | 8.03 | 32.12 | 89821
ORSE 7594 | Terminal de ventilação em pvc rígido soldável, para esgoto primário, diâm = 75mm | UN | 1 | 8.67 | 10.57 | 2.33 |  | 11 | 11 | 05.04.309 |  | 7.26
05.04.800 | ACESSÓRIOS | [8 empty] | 89546 |  | 13.43
89707U | CAIXA SIFONADA, PVC, DN 100 X 100 X 50 MM, JUNTA ELÁSTICA, FORNECIDA E INSTALADA EM RAMAL DE DESCARGA OU EM RAMAL DE ESGOTO SANITÁRIO. AF_12/2014 | UN | 2 | 19.95 | 48.66 | 5.37 |  | 25.32 | 50.64 | ORSE 1582 |  | 19.05
89708 MOD | CAIXA SIFONADA, PVC, DN 150 X 150 X 50 MM, JUNTA ELÁSTICA, FORNECIDA E INSTALADA EM RAMAL DE DESCARGA OU EM RAMAL DE ESGOTO SANITÁRIO. | UN | 8 | 36.81 | 359.12 | 9.91 |  | 46.72 | 373.76 | ORSE 1584
89708U | CAIXA SIFONADA, PVC, DN 150 X 185 X 75 MM, JUNTA ELÁSTICA, FORNECIDA E INSTALADA EM RAMAL DE DESCARGA OU EM RAMAL DE ESGOTO SANITÁRIO. AF_12/2014 | UN | 12 | 45.2 | 661.44 | 12.17 |  | 57.37 | 688.44 | 05.04.316 |  | 13.64
05.06.000 | SERVIÇOS DIVERSOS | [8 empty] | 89784 |  | 21.65
05.06.100 | ESCAVAÇÃO DE VALAS | [8 empty] | 89786 MOD |  | 22.31
05.06.102 | MECANIZADA | [8 empty] | 89786 |  | 20.41
90105U | ESCAVAÇÃO MECANIZADA DE VALA COM PROFUNDIDADE ATÉ 1,5 M (MÉDIA ENTRE MONTANTE E JUSANTE/UMA COMPOSIÇÃO POR TRECHO) COM RETROESCAVADEIRA (CAPACIDADE DA CAÇAMBA DA RETRO: 0,26 M3 / POTÊNCIA: 88 HP), LARGURA MENOR QUE 0,8 M, EM SOLO DE 1A CATEGORIA, LOCAIS COM BAIXO NÍVEL DE INTERFERÊNCIA. AF_01/2015 | M3 | 134.52 | 4.65 | 762.72 | 1.25 |  | 5.9 | 793.66 | 89833 MOD |  | 21.79
05.06.103 | REATERRO COMPACTADO | [8 empty] | 89833
93378U | REATERRO MECANIZADO DE VALA COM RETROESCAVADEIRA (CAPACIDADE DA CAÇAMBA DA RETRO: 0,26 M³ / POTÊNCIA: 88 HP), LARGURA ATÉ 0,8 M, PROFUNDIDADE ATÉ 1,5 M, COM SOLO DE 1ª CATEGORIA EM LOCAIS COM BAIXO NÍVEL DE INTERFERÊNCIA. AF_04/2016 | M3 | 130.44 | 12.3 | 1956.6 | 3.31 |  | 15.61 | 2036.16 | 05.04.317 |  | 7.72
05.06.300 | CAIXA DE PASSAGEM | [8 empty] | ORSE 1594 |  | 10.57
05.06.301 | EM ALVENARIA | [8 empty] | ORSE 7594
72285U | CAIXA DE AREIA 40X40X40CM EM ALVENARIA - EXECUÇÃO | UN | 8 | 69.06 | 673.76 | 18.59 |  | 87.65 | 701.2 | 05.04.800 |  | 24.33
05.06.303 | EM CONCRETO PRÉ-MOLDADO | [8 empty] | 89707 |  | 44.89
11292 | TAMPAO FOFO SIMPLES COM BASE, CLASSE A15 CARGA MAX 1,5 T, 300 X 400 MM | UN | 19 | 186.71 | 4326.11 | 50.28 |  | 236.99 | 4502.81 | 89708 MOD |  | 55.12
97906U | CAIXA ENTERRADA HIDRÁULICA RETANGULAR, EM ALVENARIA COM BLOCOS DE CONCRETO, DIMENSÕES INTERNAS: 0,6X0,6X0,6 M PARA REDE DE ESGOTO. AF_05/2018 | UN | 12 | 271.84 | 3978.12 | 73.2 |  | 345.04 | 4140.48 | 89708
98108U | CAIXA DE GORDURA DUPLA (CAPACIDADE: 126 L), RETANGULAR, EM ALVENARIA COM BLOCOS DE CONCRETO, DIMENSÕES INTERNAS = 0,4X0,7 M, ALTURA INTERNA = 0,8 M. AF_05/2018 | UN | 7 | 310.21 | 2648.17 | 83.53 |  | 393.74 | 2756.18 | 05.06.000
98420U | (COMPOSIÇÃO REPRESENTATIVA) POÇO DE VISITA CIRCULAR PARA ESGOTO, EM CONCRETO PRÉ-MOLDADO, DIÂMETRO INTERNO = 1,0 M, PROFUNDIDADE ATÉ 1,50 M, INCLUINDO TAMPÃO DE FERRO FUNDIDO, DIÂMETRO DE 60 CM. AF_04/2018 | UN | 5 | 1172.09 | 7146.9 | 315.64 |  | 1487.73 | 7438.65 | 05.06.100
98421U | (COMPOSIÇÃO REPRESENTATIVA) POÇO DE VISITA CIRCULAR PARA ESGOTO, EM CONCRETO PRÉ-MOLDADO, DIÂMETRO INTERNO = 1,0 M, PROFUNDIDADE DE 1,50 A 2,00 M, INCLUINDO TAMPÃO DE FERRO FUNDIDO, DIÂMETRO DE 60 CM. AF_04/2018 | UN | 1 | 1332.57 | 1625.08 | 358.86 |  | 1691.43 | 1691.43 | 05.06.102 |  | 5.67
SUBTOTAL (ETAPA): | [8 empty] | 84503.71 | 90105
06.00.000 | INSTALAÇÕES ELÉTRICAS E ELETRÔNICAS | [8 empty] | 05.06.103 |  | 15
06.01.000 | INSTALAÇÕES ELÉTRICAS | [8 empty] | 93378
06.01.300 | REDES EM MÉDIA E BAIXA TENSÃO | [8 empty] | 05.06.300
06.01.302 | QUADRO DE FORÇA | [8 empty] | 05.06.301 |  | 84.22
74131/4 MOD | QUADRO DE DISTRIBUICAO DE ENERGIA DE SOBREPOR, EM CHAPA METALICA, PARA 18 DISJUNTORES TERMOMAGNETICOS MONOPOLARES, COM BARRAMENTO TRIFASICO E NEUTRO, FORNECIMENTO E INSTALACAO | UN | 3 | 305.94 | 1119.3 | 82.38 |  | 388.32 | 1164.96 | 72285
ORSE 10920 | QD - Quadro / Painel em chapa galvanizada e pintura eletrostática na cor bege,sem disjuntores,com ( barramentos, isolador, pafusos, conector, espelho e montagem) -1400x800x300mm | UN | 1 | 3896.93 | 4752.35 | 1049.44 |  | 4946.37 | 4946.37 | 05.06.303 |  | 227.69
06.01.303 | CENTRO DE DISTRIBUIÇÃO DE ILUMINAÇÃO E TOMADAS | [8 empty] | 11292 |  | 331.51
74131/4 MOD | QUADRO DE DISTRIBUICAO DE ENERGIA DE SOBREPOR, EM CHAPA METALICA, PARA 18 DISJUNTORES TERMOMAGNETICOS MONOPOLARES, COM BARRAMENTO TRIFASICO E NEUTRO, FORNECIMENTO E INSTALACAO | UN | 6 | 305.94 | 2238.6 | 82.38 |  | 388.32 | 2329.92 | 97906 |  | 378.31
74131/5 MOD | QUADRO DE DISTRIBUICAO DE ENERGIA DE SOBREPOR, EM CHAPA METALICA, PARA 28 DISJUNTORES TERMOMAGNETICOS MONOPOLARES, COM BARRAMENTO TRIFASICO E NEUTRO, FORNECIMENTO E INSTALACAO | UN | 4 | 303.42 | 1480.12 | 81.71 |  | 385.13 | 1540.52 | 98108 |  | 1429.38
74131/6 MOD | QUADRO DE DISTRIBUICAO DE ENERGIA DE SOBREPOR, EM CHAPA METALICA, PARA 30 DISJUNTORES TERMOMAGNETICOS MONOPOLARES, COM BARRAMENTO TRIFASICO E NEUTRO, FORNECIMENTO E INSTALACAO | UN | 3 | 416.2 | 1522.68 | 112.08 |  | 528.28 | 1584.84 | 98420 |  | 1625.08
74131/7 MOD | QUADRO DE DISTRIBUICAO DE ENERGIA DE SOBREPOR, EM CHAPA METALICA, PARA 36 DISJUNTORES TERMOMAGNETICOS MONOPOLARES, COM BARRAMENTO TRIFASICO E NEUTRO, FORNECIMENTO E INSTALACAO | UN | 1 | 504.4 | 615.12 | 135.83 |  | 640.23 | 640.23 | 98421
CPOS 37.04.290 MOD | Quadro de distribuição universal de sobrepor, para disjuntores 56 DIN / 40 Bolt-on - 225 A - com barramento trifásico, sem disjuntores | UN | 1 | 1146.47 | 1398.13 | 308.74 |  | 1455.21 | 1455.21 | S BTOTAL (ETAPA):
CPOS 37.04.300 MOD | Quadro de distribuição universal de sobrepor, para disjuntores 70 DIN / 50 Bolt-on - 225 A - com barramento trifásico, sem disjuntores | UN | 1 | 1511.38 | 1843.15 | 407.01 |  | 1918.39 | 1918.39 | 06.00.000
06.01.304 | ELETRODUTOS | [8 empty] | 06.01.000
91860U | ELETRODUTO FLEXÍVEL CORRUGADO, PEAD, DN 40 MM (1 1/4"), PARA CIRCUITOS TERMINAIS, INSTALADO EM PAREDE - FORNECIMENTO E INSTALAÇÃO. AF_12/2015 | M | 101.98 | 8.11 | 1008.58 | 2.18 |  | 10.29 | 1049.37 | 06.01.300
91871U | ELETRODUTO RÍGIDO ROSCÁVEL, PVC, DN 25 MM (3/4"), PARA CIRCUITOS TERMINAIS, INSTALADO EM PAREDE - FORNECIMENTO E INSTALAÇÃO. AF_12/2015 | M | 3.43 | 7.66 |  | 2.06 |  | 9.72 | 33.33 | 06.01.302 |  | 373.1
93009U | ELETRODUTO RÍGIDO ROSCÁVEL, PVC, DN 60 MM (2") - FORNECIMENTO E INSTALAÇÃO. AF_12/2015 | M | 3.47 | 14.37 | 60.79 | 3.86 |  | 18.23 | 63.25 | 74131/4 MOD |  | 4752.35
93011U | ELETRODUTO RÍGIDO ROSCÁVEL, PVC, DN 85 MM (3") - FORNECIMENTO E INSTALAÇÃO. AF_12/2015 | M | 2.21 | 24.35 | 65.63 | 6.55 |  | 30.9 | 68.28 | ORSE 10920
95749U | ELETRODUTO DE AÇO GALVANIZADO, CLASSE LEVE, DN 20 MM (3/4??), APARENTE, INSTALADO EM PAREDE - FORNECIMENTO E INSTALAÇÃO. AF_11/2016_P | M | 1419.28 | 17.61 | 30471.94 | 4.74 |  | 22.35 | 31720.9 | 06.01.303 |  | 373.1
95750U | ELETRODUTO DE AÇO GALVANIZADO, CLASSE LEVE, DN 25 MM (1??), APARENTE, INSTALADO EM PAREDE - FORNECIMENTO E INSTALAÇÃO. AF_11/2016_P | M | 608.54 | 20.8 | 15432.57 | 5.6 |  | 26.4 | 16065.45 | 74131/4 MOD |  | 370.03
95751U | ELETRODUTO DE AÇO GALVANIZADO, CLASSE SEMI PESADO, DN 32 MM (1 1/4??), APARENTE, INSTALADO EM PAREDE - FORNECIMENTO E INSTALAÇÃO. AF_11/2016_P | M | 19.5 | 31.64 | 752.5 | 8.52 |  | 40.16 | 783.12 | 74131/5 MOD |  | 507.56
95752U | ELETRODUTO DE AÇO GALVANIZADO, CLASSE SEMI PESADO, DN 40 MM (1 1/2 ), APARENTE, INSTALADO EM PAREDE - FORNECIMENTO E INSTALAÇÃO. AF_11/2016_P | M | 15.63 | 33.73 | 642.86 | 9.08 |  | 42.81 | 669.12 | 74131/6 MOD |  | 615.12
97669U | ELETRODUTO FLEXÍVEL CORRUGADO, PEAD, DN 90 (3?) - FORNECIMENTO E INSTALAÇÃO. AF_04/2016 | M | 73.97 | 12.1 | 1091.05 | 3.25 |  | 15.35 | 1135.43 | 74131/7 MOD |  | 1398.13
CPOS 38.05.120 | Eletroduto galvanizado eletrolítico pesado 2'' - com acessórios | M | 20 | 55.34 | 1349.8 | 14.9 |  | 70.24 | 1404.8 | CPOS 37.04.290 MOD |  | 1843.15
06.01.305 | CABOS E FIOS (CONDUTORES) | [8 empty] | CPOS 37.04.300 MOD
91926U | CABO DE COBRE FLEXÍVEL ISOLADO, 2,5 MM², ANTI-CHAMA 450/750 V, PARA CIRCUITOS TERMINAIS - FORNECIMENTO E INSTALAÇÃO. AF_12/2015 | M | 10024.98 | 2.71 |  | 0.72 |  | 3.43 | 34385.68 | 06.01.304 |  | 9.89
91928U | CABO DE COBRE FLEXÍVEL ISOLADO, 4 MM², ANTI-CHAMA 450/750 V, PARA CIRCUITOS TERMINAIS - FORNECIMENTO E INSTALAÇÃO. AF_12/2015 | M | 728.11 | 4.44 |  | 1.19 |  | 5.63 | 4099.25 | 91860 |  | 9.34
91930U | CABO DE COBRE FLEXÍVEL ISOLADO, 6 MM², ANTI-CHAMA 450/750 V, PARA CIRCUITOS TERMINAIS - FORNECIMENTO E INSTALAÇÃO. AF_12/2015 | M | 523.69 | 6.09 | 3891.01 | 1.64 |  | 7.73 | 4048.12 | 91871 |  | 17.52
92980U | CABO DE COBRE FLEXÍVEL ISOLADO, 10 MM², ANTI-CHAMA 0,6/1,0 KV, PARA DISTRIBUIÇÃO - FORNECIMENTO E INSTALAÇÃO. AF_12/2015 | M | 50.21 | 7.56 | 462.93 | 2.03 |  | 9.59 | 481.51 | 93009 |  | 29.7
ORSE 4005 | Cabo de cobre isolado EPR ou XLPE 6,0mm², 0,6/1kv / 90º C | M | 1309.67 | 8.21 | 13109.79 | 2.21 |  | 10.42 | 13646.76 | 93011 |  | 21.47
ORSE 7916 | Cabo de cobre isolado em EPR flexível unipolar 35mm² - 0,6Kv/1Kv/90° | M | 89.5 | 18.63 | 2033.44 | 5.01 |  | 23.64 | 2115.78 | 95749 |  | 25.36
ORSE 7917 | Cabo de cobre isolado em EPR flexível unipolar 50mm² - 0,6Kv/1Kv/90° | M | 192.4 | 25.72 | 6035.58 | 6.92 |  | 32.64 | 6279.93 | 95750 |  | 38.59
ORSE 8070 | Cabo de cobre isolado em EPR flexível unipolar 25mm² - 0,6Kv/1Kv/90° | M | 48.1 | 14.87 | 872.53 | 4 |  | 18.87 | 907.64 | 95751 |  | 41.13
ORSE 8073 | Cabo de cobre isolado em EPR flexível unipolar 185mm² - 0,6Kv/1Kv/90° | M | 36.96 | 93.97 | 4235.61 | 25.3 |  | 119.27 | 4408.21 | 95752 |  | 14.75
ORSE 9204 | Cabo de cobre isolado em EPR flexível unipolar 16mm² - 0,6Kv/1Kv/90° | M | 430.88 | 10.45 | 5489.41 | 2.81 |  | 13.26 | 5713.46 | 97669 |  | 67.49
ORSE 9205 | Cabo de cobre isolado em EPR flexível unipolar 10mm² - 0,6Kv/1Kv/90° | M | 29.4 | 7.82 | 280.47 | 2.1 |  | 9.92 | 291.64 | CPOS 38.05.120
06.01.306 | CAIXAS DE PASSAGEM | [8 empty] | 06.01.305 |  | 3.31
100556U | CAIXA DE PASSAGEM PARA TELEFONE 15X15X10CM (SOBREPOR), FORNECIMENTO E INSTALACAO. AF_11/2019 | UN | 21 | 21.53 | 551.25 | 5.79 |  | 27.32 | 573.72 | 91926 |  | 5.41
92866U | CAIXA SEXTAVADA 3" X 3", METÁLICA, INSTALADA EM LAJE - FORNECIMENTO E INSTALAÇÃO. AF_12/2015 | UN | 364 | 5.02 | 2227.68 | 1.35 |  | 6.37 | 2318.68 | 91928 |  | 7.43
92868U | CAIXA RETANGULAR 4" X 2" MÉDIA (1,30 M DO PISO), METÁLICA, INSTALADA EM PAREDE - FORNECIMENTO E INSTALAÇÃO. AF_12/2015 | UN | 27 | 8.46 | 278.64 | 2.27 |  | 10.73 | 289.71 | 91930 |  | 9.22
95778U | CONDULETE DE ALUMÍNIO, TIPO C, PARA ELETRODUTO DE AÇO GALVANIZADO DN 20 MM (3/4), APARENTE - FORNECIMENTO E INSTALAÇÃO. AF_11/2016_P | UN | 48 | 16.83 | 985.44 | 4.53 |  | 21.36 | 1025.28 | 92980 |  | 10.01
95779U | CONDULETE DE ALUMÍNIO, TIPO E, PARA ELETRODUTO DE AÇO GALVANIZADO DN 20 MM (3/4), APARENTE - FORNECIMENTO E INSTALAÇÃO. AF_11/2016_P | UN | 202 | 15.64 | 3852.14 | 4.21 |  | 19.85 | 4009.7 | ORSE 4005 |  | 22.72
95781U | CONDULETE DE ALUMÍNIO, TIPO C, PARA ELETRODUTO DE AÇO GALVANIZADO DN 25 MM (1), APARENTE - FORNECIMENTO E INSTALAÇÃO. AF_11/2016_P | UN | 47 | 18.79 | 1077.24 | 5.06 |  | 23.85 | 1120.95 | ORSE 7916 |  | 31.37
95787U | CONDULETE DE ALUMÍNIO, TIPO LR, PARA ELETRODUTO DE AÇO GALVANIZADO DN 20 MM (3/4), APARENTE - FORNECIMENTO E INSTALAÇÃO. AF_11/2016_P | UN | 42 | 16.8 | 860.58 | 4.52 |  | 21.32 | 895.44 | ORSE 7917 |  | 18.14
95789U | CONDULETE DE ALUMÍNIO, TIPO LR, PARA ELETRODUTO DE AÇO GALVANIZADO DN 25 MM (1), APARENTE - FORNECIMENTO E INSTALAÇÃO. AF_11/2016_P | UN | 19 | 20.43 | 473.29 | 5.5 |  | 25.93 | 492.67 | ORSE 8070 |  | 114.6
95795U | CONDULETE DE ALUMÍNIO, TIPO T, PARA ELETRODUTO DE AÇO GALVANIZADO DN 20 MM (3/4), APARENTE - FORNECIMENTO E INSTALAÇÃO. AF_11/2016_P | UN | 60 | 19.39 | 1419 | 5.22 |  | 24.61 | 1476.6 | ORSE 8073 |  | 12.74
95796U | CONDULETE DE ALUMÍNIO, TIPO T, PARA ELETRODUTO DE AÇO GALVANIZADO DN 25 MM (1), APARENTE - FORNECIMENTO E INSTALAÇÃO. AF_11/2016_P | UN | 84 | 24.03 | 2461.2 | 6.47 |  | 30.5 | 2562 | ORSE 9204 |  | 9.54
95801U | CONDULETE DE ALUMÍNIO, TIPO X, PARA ELETRODUTO DE AÇO GALVANIZADO DN 20 MM (3/4), APARENTE - FORNECIMENTO E INSTALAÇÃO. AF_11/2016_P | UN | 25 | 23.12 | 704.75 | 6.22 |  | 29.34 | 733.5 | ORSE 9205
95802U | CONDULETE DE ALUMÍNIO, TIPO X, PARA ELETRODUTO DE AÇO GALVANIZADO DN 25 MM (1), APARENTE - FORNECIMENTO E INSTALAÇÃO. AF_11/2016_P | UN | 30 | 25.7 | 940.2 | 6.92 |  | 32.62 | 978.6 | 06.01.306 |  | 26.25
97886U | CAIXA ENTERRADA ELÉTRICA RETANGULAR, EM ALVENARIA COM TIJOLOS CERÂMICOS MACIÇOS, FUNDO COM BRITA, DIMENSÕES INTERNAS: 0,3X0,3X0,3 M. AF_05/2018 | UN | 10 | 109.36 |  | 29.45 |  | 138.81 | 1388.1 | 100556 |  | 6.12
97889U | CAIXA ENTERRADA ELÉTRICA RETANGULAR, EM ALVENARIA COM TIJOLOS CERÂMICOS MACIÇOS, FUNDO COM BRITA, DIMENSÕES INTERNAS: 0,8X0,8X0,6 M. AF_05/2018 | UN | 5 | 448.02 | 2731.8 | 120.65 |  | 568.67 | 2843.35 | 92866 |  | 10.32
06.01.308 | DISJUNTORES | [8 empty] | 92868 |  | 20.53
74130/8U | DISJUNTOR TERMOMAGNETICO TRIPOLAR EM CAIXA MOLDADA 300 A 400A 600V, FORNECIMENTO E INSTALACAO | UN | 1 | 1055.62 | 1287.34 | 284.27 |  | 1339.89 | 1339.89 | 95778 |  | 19.07
93655U | DISJUNTOR MONOPOLAR TIPO DIN, CORRENTE NOMINAL DE 20A - FORNECIMENTO E INSTALAÇÃO. AF_04/2016 | UN | 192 | 10.05 | 2353.92 | 2.7 |  | 12.75 | 2448 | 95779 |  | 22.92
93656U | DISJUNTOR MONOPOLAR TIPO DIN, CORRENTE NOMINAL DE 25A - FORNECIMENTO E INSTALAÇÃO. AF_04/2016 | UN | 5 | 10.05 | 61.3 | 2.7 |  | 12.75 | 63.75 | 95781 |  | 20.49
93659 MOD | DISJUNTOR MONOPOLAR TIPO DIN, CORRENTE NOMINAL DE 63A - FORNECIMENTO E INSTALAÇÃO | UN | 1 | 20.11 | 24.53 | 5.41 |  | 25.52 | 25.52 | 95787 |  | 24.91
93659U | DISJUNTOR MONOPOLAR TIPO DIN, CORRENTE NOMINAL DE 50A - FORNECIMENTO E INSTALAÇÃO. AF_04/2016 | UN | 3 | 17.66 | 64.62 | 4.75 |  | 22.41 | 67.23 | 95789 |  | 23.65
93668U | DISJUNTOR TRIPOLAR TIPO DIN, CORRENTE NOMINAL DE 16A - FORNECIMENTO E INSTALAÇÃO. AF_04/2016 | UN | 12 | 58.02 | 849.12 | 15.62 |  | 73.64 | 883.68 | 95795 |  | 29.3
93670U | DISJUNTOR TRIPOLAR TIPO DIN, CORRENTE NOMINAL DE 25A - FORNECIMENTO E INSTALAÇÃO. AF_04/2016 | UN | 2 | 60.13 | 146.66 | 16.19 |  | 76.32 | 152.64 | 95796 |  | 28.19
93671U | DISJUNTOR TRIPOLAR TIPO DIN, CORRENTE NOMINAL DE 32A - FORNECIMENTO E INSTALAÇÃO. AF_04/2016 | UN | 30 | 62.74 | 2295.3 | 16.89 |  | 79.63 | 2388.9 | 95801 |  | 31.34
93672U | DISJUNTOR TRIPOLAR TIPO DIN, CORRENTE NOMINAL DE 40A - FORNECIMENTO E INSTALAÇÃO. AF_04/2016 | UN | 1 | 66.9 | 81.58 | 18.01 |  | 84.91 | 84.91 | 95802 |  | 133.36
93673 MOD | DISJUNTOR TRIPOLAR TIPO DIN, CORRENTE NOMINAL DE 63A - FORNECIMENTO E INSTALAÇÃO | UN | 8 | 82.34 | 803.36 | 22.17 |  | 104.51 | 836.08 | 97886 |  | 546.36
ORSE 7996 | Disjuntor bipolar DR 25 A - Dispositivo residual diferencial, tipo AC, 30MA, ref.5SM1 312-OMB, Siemens ou similar | UN | 2 | 131.95 | 321.84 | 35.53 |  | 167.48 | 334.96 | 97889
ORSE 8078 | Disjuntor termomagnetico tripolar 125 A, padrão DIN (Europeu - linha branca), 10KA | UN | 7 | 294.54 | 2514.4 | 79.31 |  | 373.85 | 2616.95 | 06.01.308 |  | 1287.34
ORSE 8910 | Disjuntor tripolar 630 A com caixa moldada, 30kA | UN | 1 | 2724.71 | 3322.82 | 733.76 |  | 3458.47 | 3458.47 | 74130/8 |  | 12.26
ORSE 9004 | Disjuntor termomagnetico tripolar 80 A, padrão DIN (Europeu - linha branca) | UN | 1 | 114.15 | 139.21 | 30.74 |  | 144.89 | 144.89 | 93655 |  | 12.26
ORSE 9690 | Disjuntor termomagnético tripolar 160 A com caixa moldada 10 kA | UN | 2 | 436.54 | 1064.74 | 117.56 |  | 554.1 | 1108.2 | 93656 |  | 24.53
06.01.309 | LEITOS | [8 empty] | 93659 MOD |  | 21.54
02.INEL.ELCA.002/02 | ELETROCALHA LISA OU PERFURADA EM AÇO GALVANIZADO, LARGURA 100MM E ALTURA 50MM, INCLUSIVE EMENDA E FIXAÇÃO - FORNECIMENTO E INSTALAÇÃO | M | 67.5 | 22.58 | 1858.95 | 6.08 |  | 28.66 | 1934.55 | 93659 |  | 70.76
02.INEL.ELCA.016/02 | CURVA HORIZONTAL 90º PARA ELETROCALHA, LISA OU PERFURADA EM AÇO GALVANIZADO, LARGURA DE 100MM E ALTURA DE 50MM - FORNECIMENTO E INSTALAÇÃO | UN | 2 | 28.92 | 70.54 | 7.78 |  | 36.7 | 73.4 | 93668 |  | 73.33
ORSE 4532 | Curva de inversão 100x50 mm | UN | 2 | 25.54 | 62.3 | 6.87 |  | 32.41 | 64.82 | 93670 |  | 76.51
ORSE 724 | Fornecimento e instalação de saída horizontal para eletroduto 1" (ref. vl 33 valemam ou similar) | UN | 8 | 4.99 | 48.64 | 1.34 |  | 6.33 | 50.64 | 93671 |  | 81.58
ORSE 725 | Fornecimento e instalação de saída horizontal para eletroduto 1 1/2" ou 1 1/4" (ref. vl 33 valemam ou similar) | UN | 2 | 5.35 | 13.06 | 1.44 |  | 6.79 | 13.58 | 93672 |  | 100.42
ORSE 760 | Fornecimento e instalação de saída horizontal para eletroduto 2" (ref. vl 33 ge valemam ou similar) | UN | 2 | 7.54 | 18.4 | 2.03 |  | 9.57 | 19.14 | 93673 MOD |  | 160.92
06.01.312 | PROTEÇÃO CONTRA SURTOS | [8 empty] | ORSE 7996 |  | 359.2
ORSE 9041 MOD 1 | Dispositivo de proteção contra surto de tensão DPS monopolar 12kA - 275v | UN | 64 | 66.7 | 5205.76 | 17.96 |  | 84.66 | 5418.24 | ORSE 8078 |  | 3322.82
ORSE 9041 MOD 2 | Dispositivo de proteção contra surto de tensão DPS monopolar 60kA - 275v | UN | 4 | 157.51 | 768.32 | 42.41 |  | 199.92 | 799.68 | ORSE 8910 |  | 139.21
06.01.313 | NO-BREAK | [8 empty] | ORSE 9004 |  | 532.37
COTAÇÃO 1 | Fornecimento de Nobreak (UPS) online trifásico, 20kVA/18kW, tensão de entrada de 380V, tensão de saída de 380V, fp de saída de 0,9, autonomia máxima de 54min com 25% de carga com baterias internas. Ref.: Keor T 20kVA de fabricação LEGRAND | UN | 1 | 28791.71 | 35111.84 |  | 6026.1 | 34817.81 | 34817.81 | ORSE 9690
COTAÇÃO 2 | Fornecimento de Nobreak (UPS) online trifásico, 30kVA/27kW, tensão de entrada de 380V, tensão de saída de 380V, fp de saída de 0,9, autonomia máxima de 1h11min para 25% de carga com baterias internas. Ref.: Keor T 30kVA de fabricação LEGRAND | UN | 2 | 57000.5 | 139025.6 |  | 11930.2 | 68930.7 | 137861.4 | 06.01.309 |  | 27.54
CPOS 69.06.2X0 MOD | Instalação de sistema ininterrupto de energia, trifásico online | UN | 3 | 85.89 | 314.22 | 23.13 |  | 109.02 | 327.06 | 02.INEL.ELCA.002/02 |  | 35.27
06.01.314 | CHAVES COMUTADORAS | [8 empty] | 02.INEL.ELCA.016/02 |  | 31.15
ORSE 3808 | Comutador de 3 posições | UN | 3 | 77.91 | 285.03 | 20.98 |  | 98.89 | 296.67 | ORSE 4532 |  | 6.08
06.01.400 | ILUMINAÇÃO E TOMADAS | [8 empty] | ORSE 724 |  | 6.53
06.01.401 | LUMINÁRIAS | [8 empty] | ORSE 725 |  | 9.2
97587U | LUMINÁRIA TIPO CALHA, DE EMBUTIR, COM 2 LÂMPADAS FLUORESCENTES DE 14 W, COM REATOR DE PARTIDA RÁPIDA - FORNECIMENTO E INSTALAÇÃO. AF_02/2020 | UN | 328 | 131.88 | 52752.24 | 35.51 |  | 167.39 | 54903.92 | ORSE 760
97599U | LUMINÁRIA DE EMERGÊNCIA, COM 30 LÂMPADAS LED DE 2 W, SEM REATOR - FORNECIMENTO E INSTALAÇÃO. AF_02/2020 | UN | 22 | 27.09 | 726.88 | 7.29 |  | 34.38 | 756.36 | 06.01.312 |  | 81.34
ORSE 12807 MOD | Refletor LED, 100W (2x50W), Módulo DC com DPS, 90°, 5000K, 150 lumens/W, autovolt, em alumínio na cor branca. Ref.: Refletor Modular 100W da G-Light | UN | 10 | 158.1 | 1928 | 42.57 |  | 200.67 | 2006.7 | ORSE 9041 MOD 1 |  | 192.08
06.01.403 | INTERRUPTORES | [8 empty] | ORSE 9041 MOD 2
91952U | INTERRUPTOR SIMPLES (1 MÓDULO), 10A/250V, SEM SUPORTE E SEM PLACA - FORNECIMENTO E INSTALAÇÃO. AF_12/2015 | UN | 50 | 11.45 | 698 | 3.08 |  | 14.53 | 726.5 | 06.01.313 |  | 35111.84
91954U | INTERRUPTOR PARALELO (1 MÓDULO), 10A/250V, SEM SUPORTE E SEM PLACA - FORNECIMENTO E INSTALAÇÃO. AF_12/2015 | UN | 2 | 15.37 | 37.48 | 4.13 |  | 19.5 | 39 | COTAÇÃO 1 |  | 69512.8
97597U | SENSOR DE PRESENÇA COM FOTOCÉLULA, FIXAÇÃO EM TETO - FORNECIMENTO E INSTALAÇÃO. AF_02/2020 | UN | 2 | 33.92 | 82.72 | 9.13 |  | 43.05 | 86.1 | COTAÇÃO 2 |  | 104.74
06.01.404 | TOMADAS | [8 empty] | CPOS 69.06.2X0 MOD
40.04.140 | Tomada 3P+T de 32 A, blindada industrial de sobrepor negativa | CJ | 20 | 158.07 | 3855.4 | 42.56 |  | 200.63 | 4012.6 | 06.01.314 |  | 95.01
91994U | TOMADA MÉDIA DE EMBUTIR (1 MÓDULO), 2P+T 10 A, SEM SUPORTE E SEM PLACA - FORNECIMENTO E INSTALAÇÃO. AF_12/2015 | UN | 21 | 14.58 | 373.38 | 3.92 |  | 18.5 | 388.5 | ORSE 3808
91995U | TOMADA MÉDIA DE EMBUTIR (1 MÓDULO), 2P+T 20 A, SEM SUPORTE E SEM PLACA - FORNECIMENTO E INSTALAÇÃO. AF_12/2015 | UN | 544 | 16.09 | 10673.28 | 4.33 |  | 20.42 | 11108.48 | 06.01.400
06.01.501 | CAPTOR | [8 empty] | 06.01.401 |  | 160.83
11270 | ABRACADEIRA DE LATAO PARA FIXACAO DE CABO PARA-RAIO, DIMENSOES 32 X 24 X 24 MM | UN | 3 | 1.71 | 6.24 | 0.46 |  | 2.17 | 6.51 | 97587 |  | 33.04
1813 | CURVA 90 GRAUS DE FERRO GALVANIZADO, COM ROSCA BSP FEMEA, DE 3/4" | UN | 1 | 11.42 | 13.93 | 3.07 |  | 14.49 | 14.49 | 97599 |  | 192.8
6305 | TE DE REDUCAO DE FERRO GALVANIZADO, COM ROSCA BSP, DE 2" X 1" | UN | 2 | 33.46 | 81.62 | 9.01 |  | 42.47 | 84.94 | ORSE 12807 MOD
765 | BUCHA DE REDUCAO DE FERRO GALVANIZADO, COM ROSCA BSP, DE 1" X 3/4" | UN | 2 | 4.56 | 11.12 | 1.22 |  | 5.78 | 11.56 | 06.01.403 |  | 13.96
95749U | ELETRODUTO DE AÇO GALVANIZADO, CLASSE LEVE, DN 20 MM (3/4??), APARENTE, INSTALADO EM PAREDE - FORNECIMENTO E INSTALAÇÃO. AF_11/2016_P | M | 1 | 17.61 | 21.47 | 4.74 |  | 22.35 | 22.35 | 91952 |  | 18.74
95801U | CONDULETE DE ALUMÍNIO, TIPO X, PARA ELETRODUTO DE AÇO GALVANIZADO DN 20 MM (3/4), APARENTE - FORNECIMENTO E INSTALAÇÃO. AF_11/2016_P | UN | 1 | 23.12 | 28.19 | 6.22 |  | 29.34 | 29.34 | 91954 |  | 41.36
96987 MOD | BASE METÁLICA PARA MASTRO 2" PARA SPDA - FORNECIMENTO E INSTALAÇÃO | UN | 1 | 98.61 | 120.25 | 26.55 |  | 125.16 | 125.16 | 97597
96988 MOD | MASTRO 2" PARA SPDA - FORNECIMENTO E INSTALAÇÃO. | UN | 1 | 165.65 | 202.01 | 44.6 |  | 210.25 | 210.25 | 06.01.404 |  | 192.77
96989U | CAPTOR TIPO FRANKLIN PARA SPDA - FORNECIMENTO E INSTALAÇÃO. AF_12/2017 | UN | 1 | 97.15 | 118.48 | 26.16 |  | 123.31 | 123.31 | 40.04.140 |  | 17.78
97054U | INSTALAÇÃO DE SINALIZADOR NOTURNO LED. AF_11/2017 | UN | 1 | 24.46 | 29.83 | 6.58 |  | 31.04 | 31.04 | 91994 |  | 19.62
CPOS 42.01.098 | Captor tipo terminal aéreo, h= 600 mm, diâmetro de 3/8´ galvanizado a fogo | UN | 12 | 15.33 | 224.4 | 4.12 |  | 19.45 | 233.4 | 91995
ORSE INSUMO 9482 | Conjunto de estais 2" para mastro d=2" (pára-raio) | UN | 1 | 282.98 | 345.1 | 76.2 |  | 359.18 | 359.18 | 06.01.501 |  | 2.08
06.01.502 | CONECTORES E TERMINAIS | [8 empty] | 11270 |  | 13.93
160312/IOPES | Kit completo para solda Exotérmica (Molde HCL 5/8" Ref: TEL905611 / Cartucho n° 115 Ref: TEL 909115 / Alicate Z 201 Ref: TEL 998201), marca de referência Termotécnica ou equivalente | und | 18 | 41.13 | 902.88 | 11.07 |  | 52.2 | 939.6 | 1813 |  | 40.81
06.01.504 | CABOS DE DESCIDA | [8 empty] | 6305 |  | 5.56
ORSE INSUMO 11486 | Barra de aço redonda re-bar3/8" x 3,00m | UN | 188.61 | 23.26 | 5350.86 | 6.26 |  | 29.52 | 5567.76 | 765 |  | 21.47
06.01.506 | ELETRODO DA TERRA | [8 empty] | 95749 |  | 28.19
96985U | HASTE DE ATERRAMENTO 5/8 PARA SPDA - FORNECIMENTO E INSTALAÇÃO. AF_12/2017 | UN | 16 | 48.4 |  | 13.03 |  | 61.43 | 982.88 | 95801 |  | 120.25
06.01.507 | CAIXA DE INSPEÇÃO DE ATERRAMENTO | [8 empty] | 96987 MOD |  | 202.01
97886U | CAIXA ENTERRADA ELÉTRICA RETANGULAR, EM ALVENARIA COM TIJOLOS CERÂMICOS MACIÇOS, FUNDO COM BRITA, DIMENSÕES INTERNAS: 0,3X0,3X0,3 M. AF_05/2018 | UN | 20 | 109.36 |  | 29.45 |  | 138.81 | 2776.2 | 96988 MOD |  | 118.48
06.01.508 | CORDOALHA DE COBRE | [8 empty] | 96989 |  | 29.83
96971 MOD | CORDOALHA DE COBRE NU 16 MM², ENTERRADA, SEM ISOLADOR - FORNECIMENTO E INSTALAÇÃO | M | 69.51 | 10.5 | 889.72 | 2.82 |  | 13.32 | 925.87 | 97054 |  | 18.7
96973 MOD 2 | CORDOALHA DE COBRE NU 35 MM², ENTERRADA, SEM ISOLADOR - FORNECIMENTO E INSTALAÇÃO | M | 281.86 | 23.86 | 8202.12 | 6.42 |  | 30.28 | 8534.72 | CPOS 42.01.098 |  | 345.1
96977U | CORDOALHA DE COBRE NU 50 MM², ENTERRADA, SEM ISOLADOR - FORNECIMENTO E INSTALAÇÃO. AF_12/2017 | M | 147.17 | 24.82 | 4454.83 | 6.68 |  | 31.5 | 4635.85 | ORSE INS MO 9482
06.01.509 | CAIXAS DE EQUIPOTENCIALIZAÇÃO | [8 empty] | 06.01.502 |  | 50.16
ORSE 9051 | Caixa de equalização p/aterramento 20x20x10cm de sobrepor p/11 terminais de pressão c/barramento | UN | 2 | 208.9 | 509.52 | 56.25 |  | 265.15 | 530.3 | 160312/IOPES
06.01.510 | ACESSÓRIOS | [8 empty] | 06.01.504 |  | 28.37
ORSE 10694 | Conector em latão tipo minigar para cabos 16 - 50 mm² (SPDA) | UN | 30 | 17.26 | 631.5 | 4.64 |  | 21.9 | 657 | ORSE INS MO 11486
ORSE 11132 | Presilha de latão, L=20mm, para fixação de cabos de cobre, furo d=5mm, para cabos 35mm² a 50mm², ref:TEL-744 ou similar (SPDA) | UN | 279 | 1.28 | 435.24 | 0.34 |  | 1.62 | 451.98 | 06.01.506 |  | 59.02
ORSE 7904 | Clips 3/8" para haste de aterramento galvanizada | UN | 139 | 7.18 | 1216.25 | 1.93 |  | 9.11 | 1266.29 | 96985
06.01.511 | LAUDO DE SPDA | [8 empty] | 06.01.507 |  | 133.36
SBC 78850 | LAUDO DE RESISTIVIDADE DE SOLO PARA ATERRAMENTO | UN | 1 | 638.59 | 778.77 | 171.97 |  | 810.56 | 810.56 | 97886
06.09.000 | SISTEMA DE CABEAMENTO ESTRUTURADO | [8 empty] | 06.01.508 |  | 12.8
06.09.001 | HUB | [8 empty] | 96971 MOD |  | 29.1
ORSE INSUMO 13510 | Fornecimento de Switch 24 portas Gerenciável POE 10/100 /1000 + 4SFP | UN | 8 | 2526 | 20208 |  | 528.69 | 3054.69 | 24437.52 | 96973 MOD 2 |  | 30.27
ORSE 12791 MOD | Instalação de Switch 24 portas Gerenciável POE 10/100 /1000 + 4SFP | UN | 8 | 22.24 | 177.92 | 5.98 |  | 28.22 | 225.76 | 96977
06.09.002 | PAINEL DE DISTRIBUIÇÃO | [8 empty] | 06.01.509 |  | 254.76
98302U | PATCH PANEL 24 PORTAS, CATEGORIA 6 - FORNECIMENTO E INSTALAÇÃO. AF_11/2019 | UN | 12 | 477.81 | 6992.4 | 128.67 |  | 606.48 | 7277.76 | ORSE 9051
ORSE 12781 MOD | Rack de pedestal, padrão 19", estrutura em aço martelado, possuir ventilação forçada, porta em acrílico transparente, sistema de chave e fechadura, colunas de 2° plano, possuir laterais e traseira removíveis, possuir conjunto de porcas e parafusos para fixação, possuir uma régua com 12 tomadas (universais 2P+T, 16A/250V) polarização NEMA 5/15, acompanhamento de duas bandejas (uma fixa e outra móvel) altura de 42U's | UN | 2 | 2275.66 | 5550.4 | 612.83 |  | 2888.49 | 5776.98 | 06.01.510 |  | 21.05
ORSE 8362 | Fornecimento e montagem de guia de cabos horizontais fechado de corpo de aço sae 1020, prof=40mm | UN | 18 | 17.68 | 388.08 | 4.76 |  | 22.44 | 403.92 | ORSE 10694 |  | 1.56
06.09.003 | CONVERSOR ÓTICO | [8 empty] | ORSE 11132 |  | 8.75
ORSE 11307 | Distribuidor interno óptico - D.I.O | UN | 2 | 727.14 | 1773.5 | 195.81 |  | 922.95 | 1845.9 | ORSE 7904
06.09.004 | CABOS EM PAR TRANÇADO | [8 empty] | 06.01.511 |  | 778.77
98297U | CABO ELETRÔNICO CATEGORIA 6, INSTALADO EM EDIFICAÇÃO INSTITUCIONAL - FORNECIMENTO E INSTALAÇÃO. AF_11/2019 | M | 5330.35 | 1.77 | 11513.55 | 0.47 |  | 2.24 | 11939.98 | SBC 78850
ORSE 8645 | Cabo telefonico CTP-APL-G 50/50P | M | 146.79 | 25.96 | 4647.37 | 6.99 |  | 32.95 | 4836.73 | 06.09.000
06.09.005 | CABOS DE FIBRA ÓTICAS | [8 empty] | 06.09.001 |  | 3080.49
ORSE 8690 | Cabo de fibra ótica de 6 vias | M | 143.48 | 14.11 | 2469.29 | 3.79 |  | 17.9 | 2568.29 | ORSE INS MO 13510 |  | 27.12
SBC INSUMO 237 | FIBRA OPTICA - SERVICOS DE FUSAO EM FIBRA OPTICA | UN | 12 | 118.9 | 1740 | 32.01 |  | 150.91 | 1810.92 | ORSE 12791 MOD
06.09.006 | CABOS DE CONEXÃO | [8 empty] | 06.09.002 |  | 582.7
ORSE 10268 | Fornecimento e instalação de patch cords cat.6 c/2,50m | UN | 490 | 23.55 | 14072.8 | 6.34 |  | 29.89 | 14646.1 | 98302 |  | 2775.2
06.09.007 | TOMADAS | [8 empty] | ORSE 12781 MOD |  | 21.56
98307U | TOMADA DE REDE RJ45 - FORNECIMENTO E INSTALAÇÃO. AF_11/2019 | UN | 202 | 30.86 | 7601.26 | 8.31 |  | 39.17 | 7912.34 | ORSE 8362
ORSE INSUMO 10322 | Certificação de rede cabeamento estruturado | UN | 202 | 19.42 | 4783.36 | 5.22 |  | 24.64 | 4977.28 | 06.09.003 |  | 886.75
06.09.008 | CAIXAS PARA TOMADAS | [8 empty] | ORSE 11307
92868U | CAIXA RETANGULAR 4" X 2" MÉDIA (1,30 M DO PISO), METÁLICA, INSTALADA EM PAREDE - FORNECIMENTO E INSTALAÇÃO. AF_12/2015 | UN | 20 | 8.46 | 206.4 | 2.27 |  | 10.73 | 214.6 | 06.09.004 |  | 2.16
06.09.009 | ELETRODUTOS (INCLUSIVE ACESSÓRIOS DE CONEXÃO, SUPORTE E FIXAÇÃO) | [8 empty] | 98297 |  | 31.66
91872U | ELETRODUTO RÍGIDO ROSCÁVEL, PVC, DN 32 MM (1"), PARA CIRCUITOS TERMINAIS, INSTALADO EM PAREDE - FORNECIMENTO E INSTALAÇÃO. AF_12/2015 | M | 26.43 | 9.84 | 317.16 | 2.64 |  | 12.48 | 329.84 | ORSE 8645
93011U | ELETRODUTO RÍGIDO ROSCÁVEL, PVC, DN 85 MM (3") - FORNECIMENTO E INSTALAÇÃO. AF_12/2015 | M | 81.62 | 24.35 | 2424.11 | 6.55 |  | 30.9 | 2522.05 | 06.09.005 |  | 17.21
95750U | ELETRODUTO DE AÇO GALVANIZADO, CLASSE LEVE, DN 25 MM (1??), APARENTE, INSTALADO EM PAREDE - FORNECIMENTO E INSTALAÇÃO. AF_11/2016_P | M | 480.05 | 20.8 | 12174.06 | 5.6 |  | 26.4 | 12673.32 | ORSE 8690 |  | 145
95781U | CONDULETE DE ALUMÍNIO, TIPO C, PARA ELETRODUTO DE AÇO GALVANIZADO DN 25 MM (1), APARENTE - FORNECIMENTO E INSTALAÇÃO. AF_11/2016_P | UN | 23 | 18.79 | 527.16 | 5.06 |  | 23.85 | 548.55 | SBC INS MO 237
95782U | CONDULETE DE ALUMÍNIO, TIPO E, ELETRODUTO DE AÇO GALVANIZADO DN 25 MM (1), APARENTE - FORNECIMENTO E INSTALAÇÃO. AF_11/2016_P | UN | 56 | 19.49 | 1331.12 | 5.24 |  | 24.73 | 1384.88 | 06.09.006 |  | 28.72
95789U | CONDULETE DE ALUMÍNIO, TIPO LR, PARA ELETRODUTO DE AÇO GALVANIZADO DN 25 MM (1), APARENTE - FORNECIMENTO E INSTALAÇÃO. AF_11/2016_P | UN | 8 | 20.43 | 199.28 | 5.5 |  | 25.93 | 207.44 | ORSE 10268
95796U | CONDULETE DE ALUMÍNIO, TIPO T, PARA ELETRODUTO DE AÇO GALVANIZADO DN 25 MM (1), APARENTE - FORNECIMENTO E INSTALAÇÃO. AF_11/2016_P | UN | 16 | 24.03 | 468.8 | 6.47 |  | 30.5 | 488 | 06.09.007 |  | 37.63
95802U | CONDULETE DE ALUMÍNIO, TIPO X, PARA ELETRODUTO DE AÇO GALVANIZADO DN 25 MM (1), APARENTE - FORNECIMENTO E INSTALAÇÃO. AF_11/2016_P | UN | 15 | 25.7 | 470.1 | 6.92 |  | 32.62 | 489.3 | 98307 |  | 23.68
06.09.011 | ELETROCALHAS (INCLUSIVE ACESSÓRIOS DE CONEXÃO, SUPORTE E FIXAÇÃO) | [8 empty] | ORSE INS MO 10322
02.INEL.ELCA.001/01 | ELETROCALHA LISA OU PERFURADA EM AÇO GALVANIZADO, LARGURA 50MM E ALTURA 50MM, INCLUSIVE EMENDA E FIXAÇÃO - FORNECIMENTO E INSTALAÇÃO | M | 44.3 | 17.02 | 919.22 | 4.58 |  | 21.6 | 956.88 | 06.09.008 |  | 10.32
02.INEL.ELCA.002/02 | ELETROCALHA LISA OU PERFURADA EM AÇO GALVANIZADO, LARGURA 100MM E ALTURA 50MM, INCLUSIVE EMENDA E FIXAÇÃO - FORNECIMENTO E INSTALAÇÃO | M | 99.62 | 22.58 | 2743.53 | 6.08 |  | 28.66 | 2855.1 | 92868
02.INEL.ELCA.016/02 | CURVA HORIZONTAL 90º PARA ELETROCALHA, LISA OU PERFURADA EM AÇO GALVANIZADO, LARGURA DE 100MM E ALTURA DE 50MM - FORNECIMENTO E INSTALAÇÃO | UN | 4 | 28.92 | 141.08 | 7.78 |  | 36.7 | 146.8 | 06.09.009 |  | 12
02.INEL.ELCA.023/02 | TÊ HORIZONTAL 90º, PARA ELETROCALHA, LISA OU PERFURADA EM AÇO GALVANIZADO, LARGURA DE 100MM E ALTURA DE 50MM - FORNECIMENTO E INSTALAÇÃO | UN | 1 | 48.22 | 58.8 | 12.98 |  | 61.2 | 61.2 | 91872 |  | 29.7
ORSE 11831 | Redução concêntrica 100 x 50mm para eletrocalha metálica (ref. mopa ou similar) | UN | 1 | 22.08 | 26.93 | 5.94 |  | 28.02 | 28.02 | 93011 |  | 25.36
ORSE 4532 | Curva de inversão 100x50 mm | UN | 12 | 25.54 | 373.8 | 6.87 |  | 32.41 | 388.92 | 95750 |  | 22.92
ORSE 724 | Fornecimento e instalação de saída horizontal para eletroduto 1" (ref. vl 33 valemam ou similar) | UN | 36 | 4.99 | 218.88 | 1.34 |  | 6.33 | 227.88 | 95781 |  | 23.77
06.10.000 | SERVIÇOS DIVERSOS | [8 empty] | 95782 |  | 24.91
06.10.100 | ESCAVAÇÃO DE VALAS | [8 empty] | 95789 |  | 29.3
06.10.102 | MECANIZADA | [8 empty] | 95796 |  | 31.34
90105U | ESCAVAÇÃO MECANIZADA DE VALA COM PROFUNDIDADE ATÉ 1,5 M (MÉDIA ENTRE MONTANTE E JUSANTE/UMA COMPOSIÇÃO POR TRECHO) COM RETROESCAVADEIRA (CAPACIDADE DA CAÇAMBA DA RETRO: 0,26 M3 / POTÊNCIA: 88 HP), LARGURA MENOR QUE 0,8 M, EM SOLO DE 1A CATEGORIA, LOCAIS COM BAIXO NÍVEL DE INTERFERÊNCIA. AF_01/2015 | M3 | 85.25 | 4.65 | 483.36 | 1.25 |  | 5.9 | 502.97 | 95802
06.10.103 | REATERRO COMPACTADO | [8 empty] | 06.09.011 |  | 20.75
93378U | REATERRO MECANIZADO DE VALA COM RETROESCAVADEIRA (CAPACIDADE DA CAÇAMBA DA RETRO: 0,26 M³ / POTÊNCIA: 88 HP), LARGURA ATÉ 0,8 M, PROFUNDIDADE ATÉ 1,5 M, COM SOLO DE 1ª CATEGORIA EM LOCAIS COM BAIXO NÍVEL DE INTERFERÊNCIA. AF_04/2016 | M3 | 85.25 | 12.3 | 1278.75 | 3.31 |  | 15.61 | 1330.75 | 02.INEL.ELCA.001/01 |  | 27.54
06.10.300 | CAIXAS DE PASSAGEM | [8 empty] | 02.INEL.ELCA.002/02 |  | 35.27
73749/2U | CAIXA ENTERRADA PARA INSTALACOES TELEFONICAS TIPO R2 1,07X0,52X0,50M EM BLOCOS DE CONCRETO ESTRUTURAL | UN | 3 | 283.61 | 1037.58 | 76.37 |  | 359.98 | 1079.94 | 02.INEL.ELCA.016/02 |  | 58.8
84796U | TAMPAO FOFO P/ CAIXA R2 PADRAO TELEBRAS COMPLETO - FORNECIMENTO E INSTALACAO | UN | 3 | 483.14 | 1767.57 | 130.1 |  | 613.24 | 1839.72 | 02.INEL.ELCA.023/02 |  | 26.93
SUBTOTAL (ETAPA): | [8 empty] | 583585.17 | ORSE 11831 |  | 31.15
07.00.000 | INSTALAÇÕES MECÂNICAS E DE UTILIDADES | [8 empty] | ORSE 4532 |  | 6.08
07.01.000 | ELEVADORES | [8 empty] | ORSE 724
COTAÇÃO 9 | Elevador de uso restrito, conforme projeto e especificações, fornecimento e instalação | UN | 1 | 61393.11 | 74869.65 |  | 12849.57 | 74242.68 | 74242.68 | 06.10.000
07.02.000 | AR CONDICIONADO CENTRAL | [8 empty] | 06.10.100
07.02.200 | CONDICIONADORES | [8 empty] | 06.10.102 |  | 5.67
39556 | AR CONDICIONADO SPLIT ON/OFF, CASSETE (TETO), 18000 BTUS/H, CICLO QUENTE/FRIO, 60 HZ, CLASSIFICACAO ENERGETICA C - SELO PROCEL, GAS HFC, CONTROLE S/ FIO | UN | 5 | 4208.32 | 25660.5 |  | 880.8 | 5089.12 | 25445.6 | 90105
39557 | AR CONDICIONADO SPLIT ON/OFF, CASSETE (TETO), 24000 BTUS/H, CICLO QUENTE/FRIO, 60 HZ, CLASSIFICACAO ENERGETICA C - SELO PROCEL, GAS HFC, CONTROLE S/ FIO | UN | 19 | 4531.45 | 104997.04 |  | 948.43 | 5479.88 | 104117.72 | 06.10.103 |  | 15
39559 | AR CONDICIONADO SPLIT ON/OFF, CASSETE (TETO), 36000 BTUS/H, CICLO QUENTE/FRIO, 60 HZ, CLASSIFICACAO ENERGETICA A - SELO PROCEL, GAS HFC, CONTROLE S/ FIO | UN | 1 | 6696.61 | 8166.6 |  | 1401.6 | 8098.21 | 8098.21 | 93378
42424 | AR CONDICIONADO SPLIT INVERTER, HI-WALL (PAREDE), 9000 BTU/H, CICLO FRIO, 60HZ, CLASSIFICACAO A (SELO PROCEL), GAS HFC, CONTROLE S/FIO | UN | 8 | 1330.93 | 12984.72 |  | 278.56 | 1609.49 | 12875.92 | 06.10.300 |  | 345.86
42425 | AR CONDICIONADO SPLIT INVERTER, HI-WALL (PAREDE), 12000 BTU/H, CICLO FRIO, 60HZ, CLASSIFICACAO A (SELO PROCEL), GAS HFC, CONTROLE S/FIO | UN | 3 | 1490.27 | 5452.2 |  | 311.91 | 1802.18 | 5406.54 | 73749/2 |  | 589.19
COMP. MONTADA 37 | Mão de obra para instalação de equipamentos de ar-condicionado tipo split hi-wall ou cassete | UN | 44 | 115.21 | 6182 |  | 24.11 | 139.32 | 6130.08 | 84796
SBC INSUMO 1387 | FORNECIMENTO DE CAIXA DE VENTILAÇÃO PARA FORRO ATÉ 500M3/H | UN | 37 | 1443.2 | 53398.4 |  | 302.06 | 1745.26 | 64574.62 | S BTOTAL (ETAPA):
SBC 70902 MOD | INSTALAÇÃO DE CAIXA DE VENTILAÇÃO PARA FORRO ATÉ 500M3/H | UN | 37 | 169.57 | 6274.09 | 45.66 |  | 215.23 | 7963.51 | 07.00.000
07.02.300 | REDES DE DUTOS | [8 empty] | 07.01.000 |  | 74869.65
07.02.301 | DUTOS | [8 empty] | COTAÇÃO 9
1325 | CHAPA DE ACO FINA A FRIO BITOLA MSG 20, E = 0,90 MM (7,20 KG/M2) | KG | 450 | 5.19 | 2848.5 | 1.39 |  | 6.58 | 2961 | 07.02.000
97327U | TUBO EM COBRE FLEXÍVEL, DN 1/4?, COM ISOLAMENTO, INSTALADO EM RAMAL DE ALIMENTAÇÃO DE AR CONDICIONADO COM CONDENSADORA INDIVIDUAL FORNECIMENTO E INSTALAÇÃO. AF_12/2015 | M | 377 | 15.97 | 7343.96 | 4.3 |  | 20.27 | 7641.79 | 07.02.200 |  | 5132.1
97328U | TUBO EM COBRE FLEXÍVEL, DN 3/8", COM ISOLAMENTO, INSTALADO EM RAMAL DE ALIMENTAÇÃO DE AR CONDICIONADO COM CONDENSADORA INDIVIDUAL ? FORNECIMENTO E INSTALAÇÃO. AF_12/2015 | M | 141 | 27.43 | 4716.45 | 7.38 |  | 34.81 | 4908.21 | 39556 |  | 5526.16
97329U | TUBO EM COBRE FLEXÍVEL, DN 1/2", COM ISOLAMENTO, INSTALADO EM RAMAL DE ALIMENTAÇÃO DE AR CONDICIONADO COM CONDENSADORA INDIVIDUAL ? FORNECIMENTO E INSTALAÇÃO. AF_12/2015 | M | 31 | 34.42 | 1301.07 | 9.26 |  | 43.68 | 1354.08 | 39557 |  | 8166.6
97330 MOD 1 | TUBO EM COBRE FLEXÍVEL, DN 3/4", COM ISOLAMENTO, INSTALADO EM RAMAL DE ALIMENTAÇÃO DE AR CONDICIONADO COM CONDENSADORA INDIVIDUAL ? FORNECIMENTO E INSTALAÇÃO | M | 161 | 85.09 | 16706.97 | 22.91 |  | 108 | 17388 | 39559 |  | 1623.09
97330 MOD 2 | TUBO EM COBRE FLEXÍVEL, DN 7/8", COM ISOLAMENTO, INSTALADO EM RAMAL DE ALIMENTAÇÃO DE AR CONDICIONADO COM CONDENSADORA INDIVIDUAL ? FORNECIMENTO E INSTALAÇÃO | M | 7 | 88.25 | 753.34 | 23.76 |  | 112.01 | 784.07 | 42424 |  | 1817.4
97330U | TUBO EM COBRE FLEXÍVEL, DN 5/8", COM ISOLAMENTO, INSTALADO EM RAMAL DE ALIMENTAÇÃO DE AR CONDICIONADO COM CONDENSADORA INDIVIDUAL ? FORNECIMENTO E INSTALAÇÃO. AF_12/2015 | M | 51 | 41.98 | 2610.69 | 11.3 |  | 53.28 | 2717.28 | 42425 |  | 140.5
CPOS 61.10.564 | Grelha de insuflação de ar em alumínio anodizado, de dupla deflexão, tamanho: até 0,10 m² | M2 | 1.04 | 1451.38 | 1841.84 | 390.85 |  | 1842.23 | 1915.91 | COMP. MONTADA 37 |  | 1760
07.02.400 | REDES HIDRÁULICAS | [8 empty] | SBC INS MO 1387 |  | 206.79
39739 | TUBO DE BORRACHA ELASTOMERICA FLEXIVEL, PRETA, PARA ISOLAMENTO TERMICO DE TUBULACAO, DN 1" (25 MM), E= 32 MM, COEFICIENTE DE CONDUTIVIDADE TERMICA 0,036W/mK, VAPOR DE AGUA MAIOR OU IGUAL A 10.000 | M | 70 | 50.04 | 4271.4 | 13.47 |  | 63.51 | 4445.7 | SBC 70902 MOD
39740 | TUBO DE BORRACHA ELASTOMERICA FLEXIVEL, PRETA, PARA ISOLAMENTO TERMICO DE TUBULACAO, DN 3/4" (18 MM), E= 32 MM, COEFICIENTE DE CONDUTIVIDADE TERMICA 0,036W/mK, VAPOR DE AGUA MAIOR OU IGUAL A 10.000 | M | 200 | 48.05 | 11720 | 12.93 |  | 60.98 | 12196 | 07.02.300
89401U | TUBO, PVC, SOLDÁVEL, DN 20MM, INSTALADO EM RAMAL DE DISTRIBUIÇÃO DE ÁGUA - FORNECIMENTO E INSTALAÇÃO. AF_12/2014 | M | 200 | 4.72 | 1152 | 1.27 |  | 5.99 | 1198 | 07.02.301 |  | 6.33
89865U | TUBO, PVC, SOLDÁVEL, DN 25MM, INSTALADO EM DRENO DE AR-CONDICIONADO - FORNECIMENTO E INSTALAÇÃO. AF_12/2014 | M | 70 | 7.96 | 679.7 | 2.14 |  | 10.1 | 707 | 1325 |  | 19.48
07.02.507 | QUADROS ELÉTRICOS | [8 empty] | 97327 |  | 33.45
02.INEL.ELCA.004/02 MOD | ELETROCALHA LISA OU PERFURADA EM AÇO GALVANIZADO, LARGURA 200MM E ALTURA 50MM, INCLUSIVE EMENDA E FIXAÇÃO - FORNECIMENTO E INSTALAÇÃO | M | 80 | 27.9 | 2722.4 | 7.51 |  | 35.41 | 2832.8 | 97328 |  | 41.97
2504 | ELETRODUTO FLEXIVEL, EM ACO GALVANIZADO, REVESTIDO EXTERNAMENTE COM PVC PRETO, DIAMETRO EXTERNO DE 25 MM (3/4"), TIPO SEALTUBO | M | 140 | 8.17 | 1394.4 | 2.2 |  | 10.37 | 1451.8 | 97329 |  | 103.77
74131/6 MOD | QUADRO DE DISTRIBUICAO DE ENERGIA DE SOBREPOR, EM CHAPA METALICA, PARA 30 DISJUNTORES TERMOMAGNETICOS MONOPOLARES, COM BARRAMENTO TRIFASICO E NEUTRO, FORNECIMENTO E INSTALACAO | UN | 1 | 416.2 | 507.56 | 112.08 |  | 528.28 | 528.28 | 97330 MOD 1 |  | 107.62
74131/7 MOD | QUADRO DE DISTRIBUICAO DE ENERGIA DE SOBREPOR, EM CHAPA METALICA, PARA 36 DISJUNTORES TERMOMAGNETICOS MONOPOLARES, COM BARRAMENTO TRIFASICO E NEUTRO, FORNECIMENTO E INSTALACAO | UN | 1 | 504.4 | 615.12 | 135.83 |  | 640.23 | 640.23 | 97330 MOD 2 |  | 51.19
91871U | ELETRODUTO RÍGIDO ROSCÁVEL, PVC, DN 25 MM (3/4"), PARA CIRCUITOS TERMINAIS, INSTALADO EM PAREDE - FORNECIMENTO E INSTALAÇÃO. AF_12/2015 | M | 20 | 7.66 |  | 2.06 |  | 9.72 | 194.4 | 97330 |  | 1769.98
93654U | DISJUNTOR MONOPOLAR TIPO DIN, CORRENTE NOMINAL DE 16A - FORNECIMENTO E INSTALAÇÃO. AF_04/2016 | UN | 21 | 9.36 | 239.82 | 2.52 |  | 11.88 | 249.48 | CPOS 61.10.564
93655U | DISJUNTOR MONOPOLAR TIPO DIN, CORRENTE NOMINAL DE 20A - FORNECIMENTO E INSTALAÇÃO. AF_04/2016 | UN | 22 | 10.05 | 269.72 | 2.7 |  | 12.75 | 280.5 | 07.02.400 |  | 61.02
93656U | DISJUNTOR MONOPOLAR TIPO DIN, CORRENTE NOMINAL DE 25A - FORNECIMENTO E INSTALAÇÃO. AF_04/2016 | UN | 1 | 10.05 | 12.26 | 2.7 |  | 12.75 | 12.75 | 39739 |  | 58.6
95749U | ELETRODUTO DE AÇO GALVANIZADO, CLASSE LEVE, DN 20 MM (3/4??), APARENTE, INSTALADO EM PAREDE - FORNECIMENTO E INSTALAÇÃO. AF_11/2016_P | M | 40 | 17.61 | 858.8 | 4.74 |  | 22.35 | 894 | 39740 |  | 5.76
95752U | ELETRODUTO DE AÇO GALVANIZADO, CLASSE SEMI PESADO, DN 40 MM (1 1/2 ), APARENTE, INSTALADO EM PAREDE - FORNECIMENTO E INSTALAÇÃO. AF_11/2016_P | M | 240 | 33.73 | 9871.2 | 9.08 |  | 42.81 | 10274.4 | 89401 |  | 9.71
ORSE 8348 | Cabo de cobre isolado HEPR (XLPE), flexível, 4,0mm², 1kv / 90º C | M | 4785 | 6.7 | 39093.45 | 1.8 |  | 8.5 | 40672.5 | 89865
ORSE 8490 | Disjuntor termomagnetico tripolar 100 A, padrão DIN (Europeu - linha branca), 10KA | UN | 1 | 387.71 | 472.82 | 104.41 |  | 492.12 | 492.12 | 07.02.507 |  | 34.03
ORSE 9004 | Disjuntor termomagnetico tripolar 80 A, padrão DIN (Europeu - linha branca) | UN | 1 | 114.15 | 139.21 | 30.74 |  | 144.89 | 144.89 | 02.INEL.ELCA.004/02 MOD |  | 9.96
SUBTOTAL (ETAPA): | [8 empty] | 425740.07 | 2504 |  | 507.56
08.00.000 | INSTALAÇÕES DE PREVENÇÃO E COMBATE A INCÊNDIO | [8 empty] | 74131/6 MOD |  | 615.12
08.01.000 | PREVENÇÃO E COMBATE A INCÊNDIO | [8 empty] | 74131/7 MOD |  | 9.34
08.01.100 | TUBULAÇÕES E CONEXÕES DE FERRO FUNDIDO | [8 empty] | 91871 |  | 11.42
1169 | CAP OU TAMPAO DE FERRO GALVANIZADO, COM ROSCA BSP, DE 2 1/2" | UN | 1 | 22.77 | 27.77 | 6.13 |  | 28.9 | 28.9 | 93654 |  | 12.26
92367U | TUBO DE AÇO GALVANIZADO COM COSTURA, CLASSE MÉDIA, DN 65 (2 1/2"), CONEXÃO ROSQUEADA, INSTALADO EM REDE DE ALIMENTAÇÃO PARA HIDRANTE - FORNECIMENTO E INSTALAÇÃO. AF_12/2015 | M | 51.5 | 61.15 | 3840.35 | 16.46 |  | 77.61 | 3996.91 | 93655 |  | 12.26
92390U | JOELHO 90 GRAUS, EM FERRO GALVANIZADO, DN 65 (2 1/2"), CONEXÃO ROSQUEADA, INSTALADO EM REDE DE ALIMENTAÇÃO PARA HIDRANTE - FORNECIMENTO E INSTALAÇÃO. AF_12/2015 | UN | 5 | 73.74 | 449.65 | 19.85 |  | 93.59 | 467.95 | 93656 |  | 21.47
92642U | TÊ, EM FERRO GALVANIZADO, CONEXÃO ROSQUEADA, DN 65 (2 1/2"), INSTALADO EM REDE DE ALIMENTAÇÃO PARA HIDRANTE - FORNECIMENTO E INSTALAÇÃO. AF_12/2015 | UN | 2 | 100.61 | 245.4 | 27.09 |  | 127.7 | 255.4 | 95749 |  | 41.13
08.01.500 | EQUIPAMENTOS E ACESSÓRIOS | [8 empty] | 95752 |  | 8.17
08.01.512 | HIDRANTE DE COLUNA | [8 empty] | ORSE 8348 |  | 472.82
96765 MOD | ABRIGO PARA HIDRANTE, 90X60X17CM, COM REGISTRO GLOBO ANGULAR 45 GRAUS 2 1/2", ADAPTADOR STORZ 2 1/2", 2 MANGUEIRAS DE INCÊNDIO 15M, REDUÇÃO 2 1/2 X 1 1/2" E ESGUICHO EM LATÃO 1 1/2" - FORNECIMENTO E INSTALAÇÃO. AF_08/2017 | UN | 2 | 948.08 | 2284.88 | 255.31 |  | 1203.39 | 2406.78 | ORSE 8490 |  | 139.21
08.01.517 | EXTINTOR PORTÁTIL | [8 empty] | ORSE 9004
83635U | EXTINTOR INCENDIO TP PO QUIMICO 6KG - FORNECIMENTO E INSTALACAO | UN | 19 | 157.94 | 3659.59 | 42.53 |  | 200.47 | 3808.93 | S BTOTAL (ETAPA):
SUBTOTAL (ETAPA): | [8 empty] | 10964.87 | 08.00.000
TOTAL GERAL: | [8 empty] | 3514020.37 | 08.01.000
[10 empty] | 08.01.100 |  | 27.77
SUBESTAÇÃO E PERGOLADO | [9 empty] | 1169 |  | 74.57
[10 empty] | 92367 |  | 89.93
CÓDIGO | DESCRIÇÃO | UNIDADE | QUANT. | CUSTO UNITÁRIO | CUSTO TOTAL | BDI UNITÁRIO COMUM | BDI UNITÁRIO DIFERENCIADO | PREÇO UNITÁRIO | PREÇO TOTAL | 92390 |  | 122.7
01.00.000 | SERVIÇOS TÉCNICO-PROFISSIONAIS | [8 empty] | 92642
01.06.000 | PLANEJAMENTO E CONTROLE | [8 empty] | 08.01.500
ORSE INSUMO 12000 | Controle tecnológico de concreto - por rompimento de corpo de prova | UN | 16 | 11.48 | 224 | 3.09 |  | 14.57 | 233.12 | 08.01.512 |  | 1156.2
ORSE INSUMO 4815 | Ensaio de consistência de concreto - Slump Test | UN | 4 | 62.93 | 306.96 | 16.94 |  | 79.87 | 319.48 | 96765 MOD
SUBTOTAL (ETAPA): | [8 empty] | 552.6 | 08.01.517 |  | 192.61
02.00.000 | SERVIÇOS PRELIMINARES | [8 empty] | 83635
02.02.000 | DEMOLIÇÃO | [8 empty] | S BTOTAL (ETAPA):
02.02.320 | REMOÇÃO DE REDES HIDRÁULICAS, ELÉTRICAS E DE UTILIDADES | [8 empty] | TOTAL GERAL:
02.02.321 | REDES ENTERRADAS
SCO-RJ IP 59.20.0150 | Retirada de condutores singelos ou múltiplos instalados em linha de dutos | M | 42.69 | 3.44 | 179.29 | 0.92 |  | 4.36 | 186.12 | S BESTAÇÃO E PERGOLADO
02.02.323 | REDES AÉREAS | [10 empty] | CUSTO UNITÁRIO
SCO-RJ IP 59.20.0100 | Retirada de conjunto de aterramento | UN | 1 | 8.62 | 10.51 | 2.32 |  | 10.94 | 10.94 | CÓDIGO
SCO-RJ IP 59.20.0106 | Retirada de conjunto de ferragens em linha de baixa tensão | UN | 3 | 8.62 | 31.53 | 2.32 |  | 10.94 | 32.82 | 01.00.000
SCO-RJ IP 59.20.0112 | Retirada de conjunto de ferragens em rede de alta tensão (AT) | UN | 2 | 34.49 | 84.12 | 9.28 |  | 43.77 | 87.54 | 01.06.000 |  | 14
SCO-RJ IP 59.20.0150 | Retirada de condutores singelos ou múltiplos instalados em linha de dutos | M | 9.3 | 3.44 | 39.06 | 0.92 |  | 4.36 | 40.54 | ORSE INS MO 12000 |  | 76.74
SCO-RJ IP 59.20.0200 | Retirada de conjunto de chaves fusíveis e ferragens em linha de 13,2kV | UN | 2 | 34.49 | 84.12 | 9.28 |  | 43.77 | 87.54 | ORSE INS MO 4815
SCO-RJ IP 59.20.0506 | Retirada de poste de concreto ou aço de 10m a 12m | UN | 1 | 172.45 | 210.3 | 46.44 |  | 218.89 | 218.89 | S BTOTAL (ETAPA):
SCO-RJ IP 59.20.0650 | Retirada de rede aérea de 13,2kV (por lance) | UN | 1 | 68.98 | 84.12 | 18.57 |  | 87.55 | 87.55 | 02.00.000
SCO-RJ IP 59.20.0800 | Retirada de transformador de 225kVA | UN | 1 | 137.96 | 168.24 | 37.15 |  | 175.11 | 175.11 | 02.02.000
SUBTOTAL (ETAPA): | [8 empty] | 927.05 | 02.02.320
03.00.000 | FUNDAÇÕES E ESTRUTURAS | [8 empty] | 02.02.321 |  | 4.2
03.01.000 | FUNDAÇÕES | [8 empty] | SCO-RJ IP 59.20.0150
03.01.100 | ESCAVAÇÃO DE VALAS | [8 empty] | 02.02.323 |  | 10.51
96527U | ESCAVAÇÃO MANUAL DE VALA PARA VIGA BALDRAME, COM PREVISÃO DE FÔRMA. AF_06/2017 | M3 | 14.81 | 75.27 | 1359.4 | 20.27 |  | 95.54 | 1414.94 | SCO-RJ IP 59.20.0100 |  | 10.51
03.01.600 | IMPERMEABILIZAÇÃO | [8 empty] | SCO-RJ IP 59.20.0106 |  | 42.06
03.01.602 | PINTURA COM EMULSÃO BETUMINOSA | [8 empty] | SCO-RJ IP 59.20.0112 |  | 4.2
98557 MOD | IMPERMEABILIZAÇÃO DE SUPERFÍCIE COM EMULSÃO ASFÁLTICA, 3 DEMÃOS | M2 | 110.83 | 39.66 | 5360.84 | 10.68 |  | 50.34 | 5579.18 | SCO-RJ IP 59.20.0150 |  | 42.06
03.02.000 | ESTRUTURAS DE CONCRETO | [8 empty] | SCO-RJ IP 59.20.0200 |  | 210.3
CPOS 01.23.020 | Limpeza de armadura com escova de aço | M2 | 2.5 | 4.97 | 15.15 | 1.33 |  | 6.3 | 15.75 | SCO-RJ IP 59.20.0506 |  | 84.12
03.02.100 | CONCRETO ARMADO | [8 empty] | SCO-RJ IP 59.20.0650 |  | 168.24
03.02.110 | PILARES | [8 empty] | SCO-RJ IP 59.20.0800
92430U | MONTAGEM E DESMONTAGEM DE FÔRMA DE PILARES RETANGULARES E ESTRUTURAS SIMILARES COM ÁREA MÉDIA DAS SEÇÕES MENOR OU IGUAL A 0,25 M², PÉ-DIREITO SIMPLES, EM CHAPA DE MADEIRA COMPENSADA PLASTIFICADA, 10 UTILIZAÇÕES. AF_12/2015 | M2 | 74.18 | 33.19 | 3002.8 | 8.93 |  | 42.12 | 3124.46 | S BTOTAL (ETAPA):
92720U | CONCRETAGEM DE PILARES, FCK = 25 MPA, COM USO DE BOMBA EM EDIFICAÇÃO COM SEÇÃO MÉDIA DE PILARES MENOR OU IGUAL A 0,25 M² - LANÇAMENTO, ADENSAMENTO E ACABAMENTO. AF_12/2015 | M3 | 3.8 | 282.65 | 1309.86 | 76.11 |  | 358.76 | 1363.28 | 03.00.000
92775U | ARMAÇÃO DE PILAR OU VIGA DE UMA ESTRUTURA CONVENCIONAL DE CONCRETO ARMADO EM UMA EDIFICAÇÃO TÉRREA OU SOBRADO UTILIZANDO AÇO CA-60 DE 5,0 MM - MONTAGEM. AF_12/2015 | KG | 95 | 10.77 | 1248.3 | 2.9 |  | 13.67 | 1298.65 | 03.01.000
92778U | ARMAÇÃO DE PILAR OU VIGA DE UMA ESTRUTURA CONVENCIONAL DE CONCRETO ARMADO EM UMA EDIFICAÇÃO TÉRREA OU SOBRADO UTILIZANDO AÇO CA-50 DE 10,0 MM - MONTAGEM. AF_12/2015 | KG | 177 | 7.62 | 1644.33 | 2.05 |  | 9.67 | 1711.59 | 03.01.100 |  | 91.79
92779U | ARMAÇÃO DE PILAR OU VIGA DE UMA ESTRUTURA CONVENCIONAL DE CONCRETO ARMADO EM UMA EDIFICAÇÃO TÉRREA OU SOBRADO UTILIZANDO AÇO CA-50 DE 12,5 MM - MONTAGEM. AF_12/2015 | KG | 123 | 6.31 | 945.87 | 1.69 |  | 8 | 984 | 96527
92780U | ARMAÇÃO DE PILAR OU VIGA DE UMA ESTRUTURA CONVENCIONAL DE CONCRETO ARMADO EM UMA EDIFICAÇÃO TÉRREA OU SOBRADO UTILIZANDO AÇO CA-50 DE 16,0 MM - MONTAGEM. AF_12/2015 | KG | 35 | 5.81 | 247.8 | 1.56 |  | 7.37 | 257.95 | 03.01.600
03.02.120 | VIGAS BALDRAME | [8 empty] | 03.01.602 |  | 48.37
96542U | FABRICAÇÃO, MONTAGEM E DESMONTAGEM DE FÔRMA PARA VIGA BALDRAME, EM CHAPA DE MADEIRA COMPENSADA RESINADA, E=17 MM, 4 UTILIZAÇÕES. AF_06/2017 | M2 | 90.83 | 51.75 | 5732.28 | 13.93 |  | 65.68 | 5965.71 | 98557 MOD
96543U | ARMAÇÃO DE BLOCO, VIGA BALDRAME E SAPATA UTILIZANDO AÇO CA-60 DE 5 MM - MONTAGEM. AF_06/2017 | KG | 114 | 10.71 | 1488.84 | 2.88 |  | 13.59 | 1549.26 | 03.02.000 |  | 6.06
96544U | ARMAÇÃO DE BLOCO, VIGA BALDRAME OU SAPATA UTILIZANDO AÇO CA-50 DE 6,3 MM - MONTAGEM. AF_06/2017 | KG | 29 | 9.66 | 341.62 | 2.6 |  | 12.26 | 355.54 | CPOS 01.23.020
96545U | ARMAÇÃO DE BLOCO, VIGA BALDRAME OU SAPATA UTILIZANDO AÇO CA-50 DE 8 MM - MONTAGEM. AF_06/2017 | KG | 75 | 8.73 | 798.75 | 2.35 |  | 11.08 | 831 | 03.02.100
96546U | ARMAÇÃO DE BLOCO, VIGA BALDRAME OU SAPATA UTILIZANDO AÇO CA-50 DE 10 MM - MONTAGEM. AF_06/2017 | KG | 151 | 7.68 | 1413.36 | 2.06 |  | 9.74 | 1470.74 | 03.02.110 |  | 40.48
96557 MOD 2 | CONCRETAGEM DE BLOCOS DE COROAMENTO E VIGAS BALDRAMES, FCK 25 MPA, COM USO DE BOMBA ? LANÇAMENTO, ADENSAMENTO E ACABAMENTO. AF_06/2017 | M3 | 5.64 | 285.25 | 1961.93 | 76.81 |  | 362.06 | 2042.01 | 92430 |  | 344.7
03.02.125 | VIGAS | [8 empty] | 92720 |  | 13.14
92468U | MONTAGEM E DESMONTAGEM DE FÔRMA DE VIGA, ESCORAMENTO METÁLICO, PÉ-DIREITO SIMPLES, EM CHAPA DE MADEIRA PLASTIFICADA, 10 UTILIZAÇÕES. AF_12/2015 | M2 | 178.5 | 50.33 | 10956.33 | 13.55 |  | 63.88 | 11402.58 | 92775 |  | 9.29
92724 MOD | CONCRETAGEM DE VIGAS E LAJES, FCK=25 MPA, PARA LAJES PREMOLDADAS COM USO DE BOMBA EM EDIFICAÇÃO COM ÁREA MÉDIA DE LAJES MAIOR QUE 20 M² - LANÇAMENTO, ADENSAMENTO E ACABAMENTO. AF_12/2015 | M3 | 12.34 | 281.12 | 4230.52 | 75.7 |  | 356.82 | 4403.15 | 92778 |  | 7.69
92775U | ARMAÇÃO DE PILAR OU VIGA DE UMA ESTRUTURA CONVENCIONAL DE CONCRETO ARMADO EM UMA EDIFICAÇÃO TÉRREA OU SOBRADO UTILIZANDO AÇO CA-60 DE 5,0 MM - MONTAGEM. AF_12/2015 | KG | 166 | 10.77 | 2181.24 | 2.9 |  | 13.67 | 2269.22 | 92779 |  | 7.08
92776U | ARMAÇÃO DE PILAR OU VIGA DE UMA ESTRUTURA CONVENCIONAL DE CONCRETO ARMADO EM UMA EDIFICAÇÃO TÉRREA OU SOBRADO UTILIZANDO AÇO CA-50 DE 6,3 MM - MONTAGEM. AF_12/2015 | KG | 38 | 9.7 | 449.54 | 2.61 |  | 12.31 | 467.78 | 92780
92777U | ARMAÇÃO DE PILAR OU VIGA DE UMA ESTRUTURA CONVENCIONAL DE CONCRETO ARMADO EM UMA EDIFICAÇÃO TÉRREA OU SOBRADO UTILIZANDO AÇO CA-50 DE 8,0 MM - MONTAGEM. AF_12/2015 | KG | 21 | 8.72 | 223.44 | 2.34 |  | 11.06 | 232.26 | 03.02.120 |  | 63.11
92778U | ARMAÇÃO DE PILAR OU VIGA DE UMA ESTRUTURA CONVENCIONAL DE CONCRETO ARMADO EM UMA EDIFICAÇÃO TÉRREA OU SOBRADO UTILIZANDO AÇO CA-50 DE 10,0 MM - MONTAGEM. AF_12/2015 | KG | 194 | 7.62 | 1802.26 | 2.05 |  | 9.67 | 1875.98 | 96542 |  | 13.06
92779U | ARMAÇÃO DE PILAR OU VIGA DE UMA ESTRUTURA CONVENCIONAL DE CONCRETO ARMADO EM UMA EDIFICAÇÃO TÉRREA OU SOBRADO UTILIZANDO AÇO CA-50 DE 12,5 MM - MONTAGEM. AF_12/2015 | KG | 77 | 6.31 | 592.13 | 1.69 |  | 8 | 616 | 96543 |  | 11.78
92780U | ARMAÇÃO DE PILAR OU VIGA DE UMA ESTRUTURA CONVENCIONAL DE CONCRETO ARMADO EM UMA EDIFICAÇÃO TÉRREA OU SOBRADO UTILIZANDO AÇO CA-50 DE 16,0 MM - MONTAGEM. AF_12/2015 | KG | 19 | 5.81 | 134.52 | 1.56 |  | 7.37 | 140.03 | 96544 |  | 10.65
92781U | ARMAÇÃO DE PILAR OU VIGA DE UMA ESTRUTURA CONVENCIONAL DE CONCRETO ARMADO EM UMA EDIFICAÇÃO TÉRREA OU SOBRADO UTILIZANDO AÇO CA-50 DE 20,0 MM - MONTAGEM. AF_12/2015 | KG | 24 | 6.32 | 185.04 | 1.7 |  | 8.02 | 192.48 | 96545 |  | 9.36
03.02.130 | LAJES | [8 empty] | 96546 |  | 347.86
ORSE 9779 | Laje pré-fabricada treliçada para piso ou cobertura, intereixo 38cm, h=16cm, enchimento em bloco ceramico h=12cm, inclusive escoramento em madeira e capeamento 4cm. | M2 | 80.06 | 146.46 | 14299.51 | 39.44 |  | 185.9 | 14883.15 | 96557 MOD 2
SUBTOTAL (ETAPA): | [8 empty] | 64446.69 | 03.02.125 |  | 61.38
04.00.000 | ARQUITETURA E ELEMENTOS DE URBANISMO | [8 empty] | 92468 |  | 342.83
04.01.000 | ARQUITETURA | [8 empty] | 92724 MOD |  | 13.14
04.01.100 | PAREDES | [8 empty] | 92775 |  | 11.83
04.01.111 | DE ALVENARIA DE BLOCOS CERÂMICOS | [8 empty] | 92776 |  | 10.64
89168U | (COMPOSIÇÃO REPRESENTATIVA) DO SERVIÇO DE ALVENARIA DE VEDAÇÃO DE BLOCOS VAZADOS DE CERÂMICA DE 9X19X19CM (ESPESSURA 9CM), PARA EDIFICAÇÃO HABITACIONAL UNIFAMILIAR (CASA) E EDIFICAÇÃO PÚBLICA PADRÃO. AF_11/2014 | M2 | 207.16 | 55.56 |  | 14.96 |  | 70.52 | 14608.92 | 92777 |  | 9.29
04.01.113 | DE ALVENARIA DE ELEMENTOS VAZADOS DE CONCRETO | [8 empty] | 92778 |  | 7.69
73937/1 MOD | COBOGÓ DE CONCRETO (ELEMENTO VAZADO), 6X41X41CM, ASSENTADO COM ARGAMASSA TRAÇO 1:5 | M2 | 145.93 | 101.57 | 18074.88 | 27.35 |  | 128.92 | 18813.29 | 92779 |  | 7.08
04.01.130 | VERGAS, CONTRAVERGAS E CINTAS | [8 empty] | 92780 |  | 7.71
93198U | CONTRAVERGA MOLDADA IN LOCO COM UTILIZAÇÃO DE BLOCOS CANALETA PARA VÃOS DE ATÉ 1,5 M DE COMPRIMENTO. AF_03/2016 | M | 21.15 | 22.5 | 580.35 | 6.05 |  | 28.55 | 603.83 | 92781
93205U | CINTA DE AMARRAÇÃO DE ALVENARIA MOLDADA IN LOCO COM UTILIZAÇÃO DE BLOCOS CANALETA. AF_03/2016 | M | 63.45 | 21.52 | 1664.92 | 5.79 |  | 27.31 | 1732.81 | 03.02.130 |  | 178.61
04.01.133 | MOLDADAS IN LOCO COM BLOCO CANALETA | [8 empty] | ORSE 9779
04.01.140 | ENCUNHAMENTO/APERTO DE ALVENARIA | [8 empty] | S BTOTAL (ETAPA):
04.01.144 | COM ESPUMA DE PU | [8 empty] | 04.00.000
93203U | FIXAÇÃO (ENCUNHAMENTO) DE ALVENARIA DE VEDAÇÃO COM ESPUMA DE POLIURETANO EXPANSIVA. AF_03/2016 | M | 63.45 | 8.53 | 659.88 | 2.29 |  | 10.82 | 686.52 | 04.01.000
04.01.200 | ESQUADRIAS | [8 empty] | 04.01.100
04.01.201 | PORTA DE FERRO EM CHAPA MACIÇA | [8 empty] | 04.01.111 |  | 67.76
ORSE 12745 MOD | Porta de abrir com 1 folha em chapa de aço #16, incluindo pintura, maçaneta, fechadura e dobradiças, 90x210 (PME01) | UN | 3 | 1540.43 | 5635.71 | 414.83 |  | 1955.26 | 5865.78 | 89168
ORSE 12747 MOD | Porta de abrir com 2 folhas em chapa de aço #16, incluindo pintura, maçaneta, fechadura e dobradiças, 200x210 (PME02) | UN | 1 | 2812.02 | 3429.29 | 757.27 |  | 3569.29 | 3569.29 | 04.01.113 |  | 123.86
ORSE 12750 MOD | Porta de abrir com 2 folhas em chapa de aço #16, incluindo pintura, maçaneta, fechadura e dobradiças, 160x210 (PME03) | UN | 1 | 2476.88 | 3020.59 | 667.02 |  | 3143.9 | 3143.9 | 73937/1 MOD
04.01.203 | PORTA DE FERRA EM VENEZIANA | [8 empty] | 04.01.130 |  | 27.44
94807 MOD | Portão de aço em veneziana, 2 folhas, de abrir, com bandeira, inclusive dobradiças, fechadura e batente, 200x250 cm, bandeira 90cm (PVE01) | UN | 1 | 2029.57 | 2475.08 | 546.56 |  | 2576.13 | 2576.13 | 93198 |  | 26.24
04.01.204 | PORTA DE FERRO EM TELA METÁLICA | [8 empty] | 93205
ORSE 11445 | Gradil em tela fio 16, malha 13mm, com requadro em tubos de aço galvanizado 40x40x1,25mm, inclusive dobradiças, fechos e pintura | M2 | 12.24 | 254.68 | 3801.62 | 68.58 |  | 323.26 | 3956.7 | 04.01.133
04.01.208 | PORTA CORTA-FOGO | [8 empty] | 04.01.140
ORSE 12169 | Porta corta-fogo, duas folhas, incluindo guarnição, fechaduras, barras, ferragens e pintura 160x210cm (PCF 01) | UN | 1 | 2353.42 | 2870.03 | 633.77 |  | 2987.19 | 2987.19 | 04.01.144 |  | 10.4
04.01.213 | CAIXILHO FIXO DE FERRO EM TELA METÁLICA | [8 empty] | 93203
ORSE 9945 MOD | Esquadria fixa de aço galvanizado com fechamento em tela metálica, 135x50cm (ET01) | UN | 4 | 104.39 | 509.24 | 28.11 |  | 132.5 | 530 | 04.01.200
04.01.225 | CAIXILHO FIXO DE ALUMÍNIO EM VENEZIANA | [8 empty] | 04.01.201 |  | 1878.57
CPOS 25.01.100 MOD | Caixilho fixo de alumínio tipo veneziana, com tela metálica, 135x150mm (EV 01) | UN | 5 | 1423.27 | 8678.5 | 383.28 |  | 1806.55 | 9032.75 | ORSE 12745 MOD |  | 3429.29
04.01.500 | REVESTIMENTOS | [8 empty] | ORSE 12747 MOD |  | 3020.59
04.01.510 | REVESTIMENTOS DE PISOS | [8 empty] | ORSE 12750 MOD
04.01.528 | CONTRAPISO E REGULARIZAÇÃO DA BASE | [8 empty] | 04.01.203 |  | 2475.08
87620U | CONTRAPISO EM ARGAMASSA TRAÇO 1:4 (CIMENTO E AREIA), PREPARO MECÂNICO COM BETONEIRA 400 L, APLICADO EM ÁREAS SECAS SOBRE LAJE, ADERIDO, ESPESSURA 2CM. AF_06/2014 | M2 | 80.01 | 21.39 | 2087.46 | 5.76 |  | 27.15 | 2172.27 | 94807 MOD
94995 MOD | EXECUÇÃO DE PASSEIO (CALÇADA) OU PISO DE CONCRETO COM CONCRETO MOLDADO IN LOCO, USINADO, ACABAMENTO CONVENCIONAL, ESPESSURA 15 CM, ARMADO. AF_07/2016 | M2 | 80.01 | 71.02 | 6929.66 | 19.12 |  | 90.14 | 7212.1 | 04.01.204 |  | 310.59
94995U | EXECUÇÃO DE PASSEIO (CALÇADA) OU PISO DE CONCRETO COM CONCRETO MOLDADO IN LOCO, USINADO, ACABAMENTO CONVENCIONAL, ESPESSURA 8 CM, ARMADO. AF_07/2016 | M2 | 73.69 | 51.14 | 4596.04 | 13.77 |  | 64.91 | 4783.21 | ORSE 11445
96622U | LASTRO COM MATERIAL GRANULAR, APLICAÇÃO EM PISOS OU RADIERS, ESPESSURA DE *5 CM*. AF_08/2017 | M3 | 73.69 | 85.73 | 7704.28 | 23.08 |  | 108.81 | 8018.2 | 04.01.208 |  | 2870.03
96624U | LASTRO COM MATERIAL GRANULAR (PEDRA BRITADA N.2), APLICADO EM PISOS OU RADIERS, ESPESSURA DE *10 CM*. AF_08/2017 | M3 | 80.01 | 82.01 | 8001.8 | 22.08 |  | 104.09 | 8328.24 | ORSE 12169
97083U | COMPACTAÇÃO MECÂNICA DE SOLO PARA EXECUÇÃO DE RADIER, COM COMPACTADOR DE SOLOS A PERCUSSÃO. AF_09/2017 | M2 | 153.7 | 1.96 | 367.34 | 0.52 |  | 2.48 | 381.17 | 04.01.213 |  | 127.31
04.01.530 | REVESTIMENTO DE PAREDES | [8 empty] | ORSE 9945 MOD
04.01.531 | CHAPISCO | [8 empty] | 04.01.225 |  | 1735.7
87879U | CHAPISCO APLICADO EM ALVENARIAS E ESTRUTURAS DE CONCRETO INTERNAS, COM COLHER DE PEDREIRO. ARGAMASSA TRAÇO 1:3 COM PREPARO EM BETONEIRA 400L. AF_06/2014 | M2 | 234.11 | 2.5 |  | 0.67 |  | 3.17 | 742.12 | CPOS 25.01.100 MOD
87905U | CHAPISCO APLICADO EM ALVENARIA (COM PRESENÇA DE VÃOS) E ESTRUTURAS DE CONCRETO DE FACHADA, COM COLHER DE PEDREIRO. ARGAMASSA TRAÇO 1:3 COM PREPARO EM BETONEIRA 400L. AF_06/2014 | M2 | 160.35 | 5.4 | 1056.7 | 1.45 |  | 6.85 | 1098.39 | 04.01.500
04.01.532 | EMBOÇO | [8 empty] | 04.01.510
87775U | EMBOÇO OU MASSA ÚNICA EM ARGAMASSA TRAÇO 1:2:8, PREPARO MECÂNICO COM BETONEIRA 400 L, APLICADA MANUALMENTE EM PANOS DE FACHADA COM PRESENÇA DE VÃOS, ESPESSURA DE 25 MM. AF_06/2014 | M2 | 160.35 | 34.51 | 6749.13 | 9.29 |  | 43.8 | 7023.33 | 04.01.528 |  | 26.09
89173U | (COMPOSIÇÃO REPRESENTATIVA) DO SERVIÇO DE EMBOÇO/MASSA ÚNICA, APLICADO MANUALMENTE, TRAÇO 1:2:8, EM BETONEIRA DE 400L, PAREDES INTERNAS, COM EXECUÇÃO DE TALISCAS, EDIFICAÇÃO HABITACIONAL UNIFAMILIAR (CASAS) E EDIFICAÇÃO PÚBLICA PADRÃO. AF_12/2014 | M2 | 234.11 | 22.58 |  | 6.08 |  | 28.66 | 6709.59 | 87620 |  | 86.61
04.01.560 | PINTURAS | [8 empty] | 94995 MOD |  | 62.37
04.01.561 | MASSA CORRIDA | [8 empty] | 94995 |  | 104.55
88485U | APLICAÇÃO DE FUNDO SELADOR ACRÍLICO EM PAREDES, UMA DEMÃO. AF_06/2014 | M2 | 394.46 | 1.89 | 911.2 | 0.5 |  | 2.39 | 942.75 | 96622 |  | 100.01
88497U | APLICAÇÃO E LIXAMENTO DE MASSA LÁTEX EM PAREDES, DUAS DEMÃOS. AF_06/2014 | M2 | 394.46 | 9.96 | 4792.68 | 2.68 |  | 12.64 | 4985.97 | 96624 |  | 2.39
04.01.569 | COM TINTA ACRÍLICA | [8 empty] | 97083
88489U | APLICAÇÃO MANUAL DE PINTURA COM TINTA LÁTEX ACRÍLICA EM PAREDES, DUAS DEMÃOS. AF_06/2014 | M2 | 394.46 | 9.72 | 4674.35 | 2.61 |  | 12.33 | 4863.69 | 04.01.530
04.01.576 | VERNIZES | [8 empty] | 04.01.531 |  | 3.05
88485U | APLICAÇÃO DE FUNDO SELADOR ACRÍLICO ESTRUTURAS DE CONCRETO APARENTE, UMA DEMÃO. AF_06/2014 | M2 | 624.6 | 1.89 | 1442.82 | 0.5 |  | 2.39 | 1492.79 | 87879 |  | 6.59
ORSE 4934 | Pintura de acabamento com aplicação de 01 demão de verniz acrílico em estruturas de concreto aparente | M2 | 624.6 | 5.52 | 4203.55 | 1.48 |  | 7 | 4372.2 | 87905
04.01.600 | IMPERMEABILIZAÇÕES | [8 empty] | 04.01.532 |  | 42.09
04.01.604 | ELASTÔMEROS SINTÉTICOS EM SOLUÇÃO | [8 empty] | 87775 |  | 27.54
87735U | CONTRAPISO EM ARGAMASSA TRAÇO 1:4 (CIMENTO E AREIA), PREPARO MECÂNICO COM BETONEIRA 400 L, APLICADO EM ÁREAS MOLHADAS SOBRE LAJE, ADERIDO, ESPESSURA 2CM. AF_06/2014 | M2 | 74 | 28.2 | 2544.86 | 7.59 |  | 35.79 | 2648.46 | 89173
98552 MOD | IMPERMEABILIZAÇÃO DE SUPERFÍCIE COM MEMBRANA À BASE DE POLIURÉIA, 2 DEMÃOS. | M2 | 74 | 134.5 | 12137.48 | 36.22 |  | 170.72 | 12633.28 | 04.01.560
04.01.700 | ACABAMENTOS E ARREMATES | [8 empty] | 04.01.561 |  | 2.31
04.01.706 | RUFOS | [8 empty] | 88485 |  | 12.15
94231U | RUFO EM CHAPA DE AÇO GALVANIZADO NÚMERO 24, CORTE DE 25 CM, INCLUSO TRANSPORTE VERTICAL. AF_07/2019 | M | 40 | 26.17 | 1276.4 | 7.04 |  | 33.21 | 1328.4 | 88497
04.01.708 | CALHAS | [8 empty] | 04.01.569 |  | 11.85
89509U | TUBO PVC, SÉRIE R, ÁGUA PLUVIAL, DN 50 MM, FORNECIDO E INSTALADO EM RAMAL DE ENCAMINHAMENTO. AF_12/2014 | M | 16.4 | 15.88 | 317.66 | 4.27 |  | 20.15 | 330.46 | 88489
SUBTOTAL (ETAPA): | [8 empty] | 148173.73 | 04.01.576 |  | 2.31
06.00.000 | INSTALAÇÕES ELÉTRICAS E ELETRÔNICAS | [8 empty] | 88485 |  | 6.73
06.01.000 | INSTALAÇÕES ELÉTRICAS | [8 empty] | ORSE 4934
06.01.200 | ENTRADA E MEDIÇÃO DE ENERGIA EM MT E AT | [8 empty] | 04.01.600
06.01.201 | MUFLAS | [8 empty] | 04.01.604 |  | 34.39
CPOS 36.06.060 | Terminal modular (mufla) unipolar externo para cabo até 70 mm²/15 kV | CJ | 4 | 309.1 | 1507.8 | 83.24 |  | 392.34 | 1569.36 | 87735 |  | 164.02
CPOS 36.06.080 | Terminal modular (mufla) unipolar interno para cabo até 70 mm²/15 kV | CJ | 4 | 276.23 | 1347.48 | 74.38 |  | 350.61 | 1402.44 | 98552 MOD
ORSE INSUMO 4353 | Suporte para mufla | UN | 1 | 45.92 | 56 | 12.36 |  | 58.28 | 58.28 | 04.01.700
06.01.202 | CABOS | [8 empty] | 04.01.706 |  | 31.91
ORSE 9508 | Cabo de cobre isolado EPR, flexivel, 35mm², 8,7/15kv / 90º C (Eprotenax ou similar) | M | 70.14 | 32.85 | 2809.8 | 8.84 |  | 41.69 | 2924.13 | 94231
ORSE INSUMO 392 | Cabo de aço 9,5 mm AWG | KG | 11.2 | 9.61 | 131.26 | 2.58 |  | 12.19 | 136.52 | 04.01.708 |  | 19.37
ORSE INSUMO 4616 | Cabo protegido anti-tracking 15kv 50mm² | M | 44.92 | 7.87 | 431.23 | 2.11 |  | 9.98 | 448.3 | 89509
SCO-RJ IP 14.10.0200 | Rede de alta tensão (AT), aérea, com 3 condutores de alumínio; exclusive fornecimento dos condutores (lance) | UN | 1 | 206.94 | 252.36 | 55.72 |  | 262.66 | 262.66 | S BTOTAL (ETAPA):
06.01.203 | ELETRODUTOS | [8 empty] | 06.00.000
97670U | ELETRODUTO FLEXÍVEL CORRUGADO, PEAD, DN 100 (4?) - FORNECIMENTO E INSTALAÇÃO. AF_04/2016 | M | 9.3 | 15.57 | 176.6 | 4.19 |  | 19.76 | 183.76 | 06.01.000
CPOS 38.05.180 | Eletroduto galvanizado eletrolítico pesado 4'' - com acessórios | M | 9.3 | 115.98 | 1315.39 | 31.23 |  | 147.21 | 1369.05 | 06.01.200
06.01.204 | PÁRA-RAIOS | [8 empty] | 06.01.201 |  | 376.95
CPOS 36.07.060 | Para-raios de distribuição, classe 15 kV/12 kA, completo, encapsulado com polímero | UN | 3 | 157.35 | 575.67 | 42.37 |  | 199.72 | 599.16 | CPOS 36.06.060 |  | 336.87
06.01.205 | CHAVES SECCIONADORAS | [8 empty] | CPOS 36.06.080 |  | 56
CPOS 37.12.140 MOD | Fusível tipo HH para 15 kV de 60 A até 120 A | UN | 3 | 229.88 | 841.02 | 61.9 |  | 291.78 | 875.34 | ORSE INS MO 4353
ORSE 10433 | Fornecimento e instalação de chave seccionadora tripolar 15kv - 400a, com porta fusivel HH incorporado | UN | 3 | 1815.13 | 6640.71 | 488.81 |  | 2303.94 | 6911.82 | 06.01.202 |  | 40.06
06.01.206 | CHAVES FUSÍVEIS | [8 empty] | ORSE 9508 |  | 11.72
CPOS 37.15.150 | Chave fusível base ´C´ para 15 kV/100 A, com capacidade de ruptura até 10 kA | UN | 3 | 238.25 | 871.65 | 64.16 |  | 302.41 | 907.23 | ORSE INS MO 392 |  | 9.6
SCO-RJ IP 39.10.0300 MOD | Elo-fusível, tipo K, de 40A, 15Kv. Fornecimento. | UN | 3 | 12.19 | 44.61 | 3.28 |  | 15.47 | 46.41 | ORSE INS MO 4616 |  | 252.36
06.01.207 | DISJUNTOR GERAL | [8 empty] | SCO-RJ IP 14.10.0200
COTAÇÃO 3 | Fornecimento de disjuntor tripolar isolado a SF6, comando automático, corrente nominal 630A, capacidade de interrupção simétrica de 25kA, 60Hz, NBI 95kV, com relé de proteção Vamp 11 (Schneider), transformadores de corrente e no-break (solução on-board) | UN | 1 | 23647.49 | 28838.4 |  | 4949.41 | 28596.9 | 28596.9 | 06.01.203 |  | 18.99
CPOS 37.25.215 MOD | Instalação de Disjuntor tripolar isolado a SF6, comando automático, corrente nominal 630A, capacidade de interrupção simétrica de 25kA, 60Hz, NBI 95kV, com relé de proteção Vamp 11 (Schneider), transformadores de corrente e no-break (solução on-board) | UN | 1 | 52.05 | 63.47 | 14.01 |  | 66.06 | 66.06 | 97670 |  | 141.44
06.01.209 | TRANSFORMADOR DE POTÊNCIA | [8 empty] | CPOS 38.05.180
CPOS 36.09.360 MOD | Instalação de transformador de potência trifásico de 750 kVA, classe 15 kV, a seco | UN | 1 | 974.73 | 1188.7 | 262.49 |  | 1237.22 | 1237.22 | 06.01.204 |  | 191.89
CPOS P.12.000.041063 | Transformador de potência trifásico de 750 kVA, classe 15 kV, IP33, a seco | UN | 1 | 59578.76 | 72657.02 |  | 12469.83 | 72048.59 | 72048.59 | CPOS 36.07.060
06.01.213 | ACESSÓRIOS DA SUBESTAÇÃO | [8 empty] | 06.01.205 |  | 280.34
ORSE 10294 | Fornecimento e instalação de Bucha de passagem interna/interna, em porcelana, classe 15 kV, corrente 400A (NBI 110 kV), incluso suporte p/bucha | UN | 18 | 451.64 | 9914.04 | 121.62 |  | 573.26 | 10318.68 | CPOS 37.12.140 MOD |  | 2213.57
ORSE 12844 | Estrado (tapete) de borracha isolante 15 kv - dimensões 1.000 x 1.000 x 25 mm | M2 | 4 | 466.11 | 2273.72 | 125.52 |  | 591.63 | 2366.52 | ORSE 10433
ORSE 12845 | Placa de advertência 470 x 340 mm ,metálica (perigo de morte) | UN | 4 | 27.44 | 133.84 | 7.38 |  | 34.82 | 139.28 | 06.01.206 |  | 290.55
ORSE 7380 | Fornecimento e instalção de isolador suporte pedestal de uso interno com prensa fio, em porcelana tipo pilar cor branca, classe tensão 15 kV | UN | 6 | 128.21 | 938.1 | 34.52 |  | 162.73 | 976.38 | CPOS 37.15.150 |  | 14.87
ORSE INSUMO 4912 | Barramento de alta tensão em vergalhão de cobre nu 3/8" | KG | 23.64 | 64.53 | 1860.46 | 17.37 |  | 81.9 | 1936.11 | SCO-RJ IP 39.10.0300 MOD
06.01.214 | CAIXAS DE PASSAGEM | [8 empty] | 06.01.207 |  | 28838.4
97889U | CAIXA ENTERRADA ELÉTRICA RETANGULAR, EM ALVENARIA COM TIJOLOS CERÂMICOS MACIÇOS, FUNDO COM BRITA, DIMENSÕES INTERNAS: 0,8X0,8X0,6 M. AF_05/2018 | UN | 1 | 448.02 | 546.36 | 120.65 |  | 568.67 | 568.67 | COTAÇÃO 3 |  | 63.47
06.01.220 | ACESSÓRIOS | [8 empty] | CPOS 37.25.215 MOD
11236 | GRELHA FOFO SIMPLES COM REQUADRO, CARGA MAXIMA 1,5 T, 200 X 1000 MM, E= *15* MM | UN | 14.14 | 143.07 | 2467.14 | 38.52 |  | 181.59 | 2567.68 | 06.01.209 |  | 1188.7
13343 | KIT DE MATERIAIS PARA BRACADEIRA PARA FIXACAO EM POSTE CIRCULAR, CONTEM TRES FIXADORES E UM ROLO DE FITA DE 3 M EM ACO CARBONO | UN | 3 | 29.4 | 107.55 | 7.91 |  | 37.31 | 111.93 | CPOS 36.09.360 MOD |  | 72657.02
06.01.221 | ISOLADORES | [8 empty] | CPOS P.12.000.041063
ORSE INSUMO 10631 | Isolador polimérico tipo ancoragem - classe de tensão 15 KV | UN | 6 | 21.65 | 158.4 | 5.83 |  | 27.48 | 164.88 | 06.01.213 |  | 550.78
06.01.222 | HASTE PARA ATERRAMENTO | [8 empty] | ORSE 10294 |  | 568.43
96985U | HASTE DE ATERRAMENTO 5/8 PARA SPDA - FORNECIMENTO E INSTALAÇÃO. AF_12/2017 | UN | 3 | 48.4 |  | 13.03 |  | 61.43 | 184.29 | ORSE 12844 |  | 33.46
06.01.223 | CORDOALHA OU CABO DE COBRE NU | [8 empty] | ORSE 12845 |  | 156.35
96973 MOD | CORDOALHA DE COBRE NU 35 MM², NÃO ENTERRADA, SEM ISOLADOR - FORNECIMENTO E INSTALAÇÃO | M | 12.8 | 23.86 | 372.48 | 6.42 |  | 30.28 | 387.58 | ORSE 7380 |  | 78.7
96977U | CORDOALHA DE COBRE NU 50 MM², ENTERRADA, SEM ISOLADOR - FORNECIMENTO E INSTALAÇÃO. AF_12/2017 | M | 6.6 | 24.82 | 199.78 | 6.68 |  | 31.5 | 207.9 | ORSE INS MO 4912
ORSE INSUMO 664 | Conector p/ haste de aterramento 5/8" | UN | 3 | 1.23 | 4.5 | 0.33 |  | 1.56 | 4.68 | 06.01.214 |  | 546.36
06.01.224 | ACESSÓRIOS DE REDE DE DISTRIBUIÇÃO | [8 empty] | 97889
100612U | ASSENTAMENTO DE POSTE DE CONCRETO COM COMPRIMENTO NOMINAL DE 11 M, CARGA NOMINAL DE 600 DAN, ENGASTAMENTO BASE CONCRETADA COM 1 M DE CONCRETO E 0,7 M DE SOLO (NÃO INCLUI FORNECIMENTO). AF_11/2019 | UN | 1 | 546.78 | 666.81 | 147.24 |  | 694.02 | 694.02 | 06.01.220 |  | 174.48
402 | GANCHO OLHAL EM ACO GALVANIZADO, ESPESSURA 16MM, ABERTURA 21MM | UN | 2 | 7.72 | 18.82 | 2.07 |  | 9.79 | 19.58 | 11236 |  | 35.85
7581 | SAPATILHA EM ACO GALVANIZADO PARA CABOS COM DIAMETRO NOMINAL ATE 5/8" | UN | 2 | 2.19 | 5.34 | 0.58 |  | 2.77 | 5.54 | 13343
CPOS 36.20.540 | Cruzeta metálica de 2400 mm, para fixação de mufla ou para-raios | UN | 1 | 342.83 | 418.08 | 92.32 |  | 435.15 | 435.15 | 06.01.221 |  | 26.4
ORSE INSUMO 10507 | Cinta aço galvanizado 180mm | UN | 10 | 13.96 | 170.2 | 3.75 |  | 17.71 | 177.1 | ORSE INS MO 10631
ORSE INSUMO 10609 | Conector Cunha com capa de proteção - classe de tensão 15KV - em Liga de alumínio para condutores isolados de 70mm/35mm - 50mm/50mm | UN | 11 | 17.16 | 230.23 | 4.62 |  | 21.78 | 239.58 | 06.01.222 |  | 59.02
ORSE INSUMO 155 | Alça preformada p/ estai 9,5 mm mr | UN | 2 | 9.74 | 23.76 | 2.62 |  | 12.36 | 24.72 | 96985
ORSE INSUMO 1585 | Manilha sapatilha liga alumínio | UN | 6 | 9.6 | 70.26 | 2.58 |  | 12.18 | 73.08 | 06.01.223 |  | 29.1
ORSE INSUMO 1592 | Mão francesa plana 619mm | UN | 2 | 6.05 | 14.76 | 1.62 |  | 7.67 | 15.34 | 96973 MOD |  | 30.27
ORSE INSUMO 1672 | Parafuso cabeça abaulada 16 x 70mm | UN | 12 | 7.95 | 116.28 | 2.14 |  | 10.09 | 121.08 | 96977 |  | 1.5
ORSE INSUMO 3855 | Braço suporte tipo C, ref. BSC-04 | UN | 3 | 208.69 | 763.5 | 56.2 |  | 264.89 | 794.67 | ORSE INS MO 664
ORSE INSUMO 4646 | Poste circular de concreto 11/ 600 Para linha de Transmissão | UN | 1 | 1213.58 | 1479.97 | 326.81 |  | 1540.39 | 1540.39 | 06.01.224 |  | 666.81
ORSE INSUMO 4655 | Espaçador losangular 15kv | UN | 2 | 22.06 | 53.8 | 5.94 |  | 28 | 56 | 100612 |  | 9.41
06.01.300 | REDES EM MÉDIA E BAIXA TENSÃO | [8 empty] | 402 |  | 2.67
06.01.301 | QUADRO GERAL DE BAIXA TENSÃO | [8 empty] | 7581 |  | 418.08
ORSE 10920 | QD - Quadro / Painel em chapa galvanizada e pintura eletrostática na cor bege,sem disjuntores,com ( barramentos, isolador, pafusos, conector, espelho e montagem) -1400x800x300mm | UN | 2 | 3896.93 | 9504.7 | 1049.44 |  | 4946.37 | 9892.74 | CPOS 36.20.540 |  | 17.02
06.01.302 | QUADRO DE FORÇA | [8 empty] | ORSE INS MO 10507 |  | 20.93
ORSE 10920 | QD - Quadro / Painel em chapa galvanizada e pintura eletrostática na cor bege,sem disjuntores,com ( barramentos, isolador, pafusos, conector, espelho e montagem) -1400x800x300mm | UN | 1 | 3896.93 | 4752.35 | 1049.44 |  | 4946.37 | 4946.37 | ORSE INS MO 10609 |  | 11.88
06.01.303 | CENTRO DE DISTRIBUIÇÃO DE ILUMINAÇÃO E TOMADAS | [8 empty] | ORSE INS MO 155 |  | 11.71
83463U | QUADRO DE DISTRIBUICAO DE ENERGIA EM CHAPA DE ACO GALVANIZADO, PARA 12 DISJUNTORES TERMOMAGNETICOS MONOPOLARES, COM BARRAMENTO TRIFASICO E NEUTRO - FORNECIMENTO E INSTALACAO | UN | 1 | 238.05 | 290.3 | 64.1 |  | 302.15 | 302.15 | ORSE INS MO 1585 |  | 7.38
06.01.304 | ELETRODUTOS | [8 empty] | ORSE INS MO 1592 |  | 9.69
91860U | ELETRODUTO FLEXÍVEL CORRUGADO, PEAD, DN 40 MM (1 1/4"), PARA CIRCUITOS TERMINAIS, INSTALADO EM PAREDE - FORNECIMENTO E INSTALAÇÃO. AF_12/2015 | M | 5.25 | 8.11 | 51.92 | 2.18 |  | 10.29 | 54.02 | ORSE INS MO 1672 |  | 254.5
95749U | ELETRODUTO DE AÇO GALVANIZADO, CLASSE LEVE, DN 20 MM (3/4??), APARENTE, INSTALADO EM PAREDE - FORNECIMENTO E INSTALAÇÃO. AF_11/2016_P | M | 79.7 | 17.61 | 1711.15 | 4.74 |  | 22.35 | 1781.29 | ORSE INS MO 3855 |  | 1479.97
97668U | ELETRODUTO FLEXÍVEL CORRUGADO, PEAD, DN 63 (2") - FORNECIMENTO E INSTALAÇÃO. AF_04/2016 | M | 90.67 | 7.59 | 839.6 | 2.04 |  | 9.63 | 873.15 | ORSE INS MO 4646 |  | 26.9
97669U | ELETRODUTO FLEXÍVEL CORRUGADO, PEAD, DN 90 (3?) - FORNECIMENTO E INSTALAÇÃO. AF_04/2016 | M | 18.29 | 12.1 | 269.77 | 3.25 |  | 15.35 | 280.75 | ORSE INS MO 4655
97670U | ELETRODUTO FLEXÍVEL CORRUGADO, PEAD, DN 100 (4?) - FORNECIMENTO E INSTALAÇÃO. AF_04/2016 | M | 291.38 | 15.57 | 5533.3 | 4.19 |  | 19.76 | 5757.66 | 06.01.300
ORSE 7151 | Duto corrugado flexível em PEAD Ø = 5", tipo Kanalex ou similar, lançado diretamente no solo, exclusive escavação e reaterro | M | 35.07 | 68.92 | 2947.63 | 18.56 |  | 87.48 | 3067.92 | 06.01.301 |  | 4752.35
ORSE 7152 | Duto corrugado flexível em PEAD Ø = 6", tipo Kanalex ou similar, lançado diretamente no solo, exclusive escavação e reaterro | M | 19.22 | 99.31 | 2327.73 | 26.74 |  | 126.05 | 2422.68 | ORSE 10920
06.01.305 | CABOS E FIOS (CONDUTORES) | [8 empty] | 06.01.302 |  | 4752.35
ORSE 4005 | Cabo de cobre isolado EPR ou XLPE 6,0mm², 0,6/1kv / 90º C | M | 300.83 | 8.21 | 3011.3 | 2.21 |  | 10.42 | 3134.64 | ORSE 10920
ORSE 7916 | Cabo de cobre isolado em EPR flexível unipolar 35mm² - 0,6Kv/1Kv/90° | M | 107.08 | 18.63 | 2432.85 | 5.01 |  | 23.64 | 2531.37 | 06.01.303 |  | 290.3
ORSE 7917 | Cabo de cobre isolado em EPR flexível unipolar 50mm² - 0,6Kv/1Kv/90° | M | 73.16 | 25.72 | 2295.02 | 6.92 |  | 32.64 | 2387.94 | 83463
ORSE 7918 | Cabo de cobre isolado em EPR flexível unipolar 95mm² - 0,6Kv/1Kv/90° | M | 359.46 | 47.24 | 20708.49 | 12.72 |  | 59.96 | 21553.22 | 06.01.304 |  | 9.89
ORSE 8070 | Cabo de cobre isolado em EPR flexível unipolar 25mm² - 0,6Kv/1Kv/90° | M | 18.29 | 14.87 | 331.78 | 4 |  | 18.87 | 345.13 | 91860 |  | 21.47
ORSE 8071 | Cabo de cobre isolado em EPR flexível unipolar 70mm² - 0,6Kv/1Kv/90° | M | 563.98 | 29.94 | 20590.9 | 8.06 |  | 38 | 21431.24 | 95749 |  | 9.26
ORSE 8072 | Cabo de cobre isolado em EPR flexível unipolar 120mm² - 0,6Kv/1Kv/90° | M | 542.64 | 56.42 | 37339.05 | 15.19 |  | 71.61 | 38858.45 | 97668 |  | 14.75
ORSE 8073 | Cabo de cobre isolado em EPR flexível unipolar 185mm² - 0,6Kv/1Kv/90° | M | 1437.83 | 93.97 | 164775.31 | 25.3 |  | 119.27 | 171489.98 | 97669 |  | 18.99
ORSE 8348 MOD | Cabo de cobre isolado HEPR (XLPE), flexível, 2,5mm², 1kv / 90º C | M | 382.83 | 5.77 | 2695.12 | 1.55 |  | 7.32 | 2802.31 | 97670 |  | 84.05
ORSE 9205 | Cabo de cobre isolado em EPR flexível unipolar 10mm² - 0,6Kv/1Kv/90° | M | 573.04 | 7.82 | 5466.8 | 2.1 |  | 9.92 | 5684.55 | ORSE 7151 |  | 121.11
06.01.306 | CAIXAS DE PASSAGEM | [8 empty] | ORSE 7152
92866U | CAIXA SEXTAVADA 3" X 3", METÁLICA, INSTALADA EM LAJE - FORNECIMENTO E INSTALAÇÃO. AF_12/2015 | UN | 12 | 5.02 | 73.44 | 1.35 |  | 6.37 | 76.44 | 06.01.305 |  | 10.01
95779U | CONDULETE DE ALUMÍNIO, TIPO E, PARA ELETRODUTO DE AÇO GALVANIZADO DN 20 MM (3/4), APARENTE - FORNECIMENTO E INSTALAÇÃO. AF_11/2016_P | UN | 10 | 15.64 | 190.7 | 4.21 |  | 19.85 | 198.5 | ORSE 4005 |  | 22.72
95795U | CONDULETE DE ALUMÍNIO, TIPO T, PARA ELETRODUTO DE AÇO GALVANIZADO DN 20 MM (3/4), APARENTE - FORNECIMENTO E INSTALAÇÃO. AF_11/2016_P | UN | 2 | 19.39 | 47.3 | 5.22 |  | 24.61 | 49.22 | ORSE 7916 |  | 31.37
95801U | CONDULETE DE ALUMÍNIO, TIPO X, PARA ELETRODUTO DE AÇO GALVANIZADO DN 20 MM (3/4), APARENTE - FORNECIMENTO E INSTALAÇÃO. AF_11/2016_P | UN | 3 | 23.12 | 84.57 | 6.22 |  | 29.34 | 88.02 | ORSE 7917 |  | 57.61
97889U | CAIXA ENTERRADA ELÉTRICA RETANGULAR, EM ALVENARIA COM TIJOLOS CERÂMICOS MACIÇOS, FUNDO COM BRITA, DIMENSÕES INTERNAS: 0,8X0,8X0,6 M. AF_05/2018 | UN | 12 | 448.02 | 6556.32 | 120.65 |  | 568.67 | 6824.04 | ORSE 7918 |  | 18.14
06.01.308 | DISJUNTORES | [8 empty] | ORSE 8070 |  | 36.51
74130/8U | DISJUNTOR TERMOMAGNETICO TRIPOLAR EM CAIXA MOLDADA 300 A 400A 600V, FORNECIMENTO E INSTALACAO | UN | 1 | 1055.62 | 1287.34 | 284.27 |  | 1339.89 | 1339.89 | ORSE 8071 |  | 68.81
93655U | DISJUNTOR MONOPOLAR TIPO DIN, CORRENTE NOMINAL DE 20A - FORNECIMENTO E INSTALAÇÃO. AF_04/2016 | UN | 13 | 10.05 | 159.38 | 2.7 |  | 12.75 | 165.75 | ORSE 8072 |  | 114.6
93657U | DISJUNTOR MONOPOLAR TIPO DIN, CORRENTE NOMINAL DE 32A - FORNECIMENTO E INSTALAÇÃO. AF_04/2016 | UN | 3 | 10.93 | 39.99 | 2.94 |  | 13.87 | 41.61 | ORSE 8073 |  | 7.04
93671U | DISJUNTOR TRIPOLAR TIPO DIN, CORRENTE NOMINAL DE 32A - FORNECIMENTO E INSTALAÇÃO. AF_04/2016 | UN | 5 | 62.74 | 382.55 | 16.89 |  | 79.63 | 398.15 | ORSE 8348 MOD |  | 9.54
93672U | DISJUNTOR TRIPOLAR TIPO DIN, CORRENTE NOMINAL DE 40A - FORNECIMENTO E INSTALAÇÃO. AF_04/2016 | UN | 1 | 66.9 | 81.58 | 18.01 |  | 84.91 | 84.91 | ORSE 9205
CPOS 37.13.770 | Disjuntor em caixa moldada, térmico e magnético ajustáveis, tripolar 1250/690 V, faixa de ajuste de 800 até 1250 A | UN | 1 | 7940.72 | 9683.8 | 2138.43 |  | 10079.15 | 10079.15 | 06.01.306 |  | 6.12
ORSE 8910 | Disjuntor tripolar 630 A com caixa moldada, 30kA | UN | 5 | 2724.71 | 16614.1 | 733.76 |  | 3458.47 | 17292.35 | 92866 |  | 19.07
06.01.312 | PROTEÇÃO CONTRA SURTOS | [8 empty] | 95779 |  | 23.65
ORSE 9041 MOD 1 | Dispositivo de proteção contra surto de tensão DPS monopolar 12kA - 275v | UN | 2 | 66.7 | 162.68 | 17.96 |  | 84.66 | 169.32 | 95795 |  | 28.19
ORSE 9041 MOD 2 | Dispositivo de proteção contra surto de tensão DPS monopolar 60kA - 275v | UN | 12 | 157.51 | 2304.96 | 42.41 |  | 199.92 | 2399.04 | 95801 |  | 546.36
06.01.400 | ILUMINAÇÃO E TOMADAS | [8 empty] | 97889
06.01.401 | LUMINÁRIAS | [8 empty] | 06.01.308 |  | 1287.34
CPOS 41.14.090 MOD | Luminária retangular de sobrepor tipo calha fechada, com difusor translúcido, para 2 lâmpadas fluorescentes de 28 W, inclusive lâmpadas e reator | UN | 12 | 196.15 | 2870.52 | 52.82 |  | 248.97 | 2987.64 | 74130/8 |  | 12.26
CPOS 50.05.160 | Módulo para adaptação de luminária de emergência, autonomia 90 minutos para lâmpada fluorescente | UN | 4 | 169.17 | 825.24 | 45.55 |  | 214.72 | 858.88 | 93655 |  | 13.33
06.01.403 | INTERRUPTORES | [8 empty] | 93657 |  | 76.51
91952U | INTERRUPTOR SIMPLES (1 MÓDULO), 10A/250V, SEM SUPORTE E SEM PLACA - FORNECIMENTO E INSTALAÇÃO. AF_12/2015 | UN | 5 | 11.45 | 69.8 | 3.08 |  | 14.53 | 72.65 | 93671 |  | 81.58
91954U | INTERRUPTOR PARALELO (1 MÓDULO), 10A/250V, SEM SUPORTE E SEM PLACA - FORNECIMENTO E INSTALAÇÃO. AF_12/2015 | UN | 2 | 15.37 | 37.48 | 4.13 |  | 19.5 | 39 | 93672 |  | 9683.8
91978U | INTERRUPTOR INTERMEDIÁRIO (1 MÓDULO), 10A/250V, SEM SUPORTE E SEM PLACA - FORNECIMENTO E INSTALAÇÃO. AF_09/2017 | UN | 1 | 24.76 | 30.19 | 6.66 |  | 31.42 | 31.42 | CPOS 37.13.770 |  | 3322.82
06.01.404 | TOMADAS | [8 empty] | ORSE 8910
91994U | TOMADA MÉDIA DE EMBUTIR (1 MÓDULO), 2P+T 10 A, SEM SUPORTE E SEM PLACA - FORNECIMENTO E INSTALAÇÃO. AF_12/2015 | UN | 12 | 14.58 | 213.36 | 3.92 |  | 18.5 | 222 | 06.01.312 |  | 81.34
06.01.600 | GERAÇÃO DE EMERGÊNCIA | [8 empty] | ORSE 9041 MOD 1 |  | 192.08
06.01.601 | GERADOR | [8 empty] | ORSE 9041 MOD 2
COTAÇÃO 4 | Fornecimento de grupo gerador D300D6 Cummins, open-set, 300kW/375kVA (stand-by), grau de proteção IP 23, 380/220V, 60Hz, com pré-aquecimento, inclusive chave de transferência automática e kit atenuador de ruído | UN | 1 | 158260 | 193000 |  | 33123.81 | 191383.81 | 191383.81 | 06.01.400
CPOS 36.08.140 MOD | Instalação de grupo gerador 300kW/375kVA, com acessórios | UN | 1 | 1036.78 | 1264.36 | 279.2 |  | 1315.98 | 1315.98 | 06.01.401 |  | 239.21
SUBTOTAL (ETAPA): | [8 empty] | 679489.39 | CPOS 41.14.090 MOD |  | 206.31
08.00.000 | INSTALAÇÕES DE PREVENÇÃO E COMBATE A INCÊNDIO | [8 empty] | CPOS 50.05.160
08.01.000 | PREVENÇÃO E COMBATE A INCÊNDIO | [8 empty] | 06.01.403 |  | 13.96
08.01.500 | EQUIPAMENTOS E ACESSÓRIOS | [8 empty] | 91952 |  | 18.74
08.01.517 | EXTINTOR PORTÁTIL | [8 empty] | 91954 |  | 30.19
72554U | EXTINTOR DE CO2 6KG - FORNECIMENTO E INSTALACAO | UN | 6 | 439.47 | 3215.64 | 118.34 |  | 557.81 | 3346.86 | 91978
SUBTOTAL (ETAPA): | [8 empty] | 3346.86 | 06.01.404 |  | 17.78
TOTAL GERAL: | [8 empty] | 896936.32 | 91994
06.01.600
SERVIÇOS PAGOS DE FORMA PROPORCIONAL À EXECUÇÃO | [9 empty] | 06.01.601 |  | 193000
[10 empty] | COTAÇÃO 4 |  | 1264.36
01.00.000 | SERVIÇOS TÉCNICO-PROFISSIONAIS | [8 empty] | CPOS 36.08.140 MOD
01.06.000 | PLANEJAMENTO E CONTROLE | [8 empty] | S BTOTAL (ETAPA):
CPOS 01.27.011 | Projeto e implementação de gerenciamento integrado de resíduos sólidos e gestão de perdas | UN | 1 | 3029.19 | 3029.19 | 815.76 |  | 3844.95 | 3844.95 | 08.00.000
SUBTOTAL (ETAPA): | [8 empty] | 3844.95 | 08.01.000
10.00.000 | SERVIÇOS AUXILIARES E ADMINISTRATIVOS | [8 empty] | 08.01.500
10.01.000 | PESSOAL | [8 empty] | 08.01.517 |  | 535.94
91677U | ENGENHEIRO ELETRICISTA COM ENCARGOS COMPLEMENTARES | H | 840 | 73.31 | 61580.4 | 19.74 |  | 93.05 | 78162 | 72554
91677U | ENGENHEIRO MECÂNICO COM ENCARGOS COMPLEMENTARES | H | 252 | 73.31 | 18474.12 | 19.74 |  | 93.05 | 23448.6 | S BTOTAL (ETAPA):
88326U | VIGIA NOTURNO COM ENCARGOS COMPLEMENTARES | H | 8424 | 15.52 | 130740.48 | 4.17 |  | 19.69 | 165868.56 | TOTAL GERAL:
93563U | ALMOXARIFE COM ENCARGOS COMPLEMENTARES | MÊS | 15 | 3387.94 | 50819.1 | 912.37 |  | 4300.31 | 64504.65
93565U | ENGENHEIRO CIVIL DE OBRA JUNIOR COM ENCARGOS COMPLEMENTARES | MÊS | 18 | 11001.35 | 198024.3 | 2962.66 |  | 13964.01 | 251352.18 | SERVIÇOS PAGOS DE FORMA PROPORCIONAL À EXEC ÇÃO
94295U | MESTRE DE OBRAS COM ENCARGOS COMPLEMENTARES | MÊS | 18 | 3396.35 | 61134.3 | 914.63 |  | 4310.98 | 77597.64
SUBTOTAL (ETAPA): | [8 empty] | 660933.63 | 01.00.000
[10 empty] | 01.06.000 |  | 3694.13
TOTAL GERAL: | [8 empty] | 664778.58 | CPOS 01.27.011
S BTOTAL (ETAPA):
PREÇO TOTAL DA OBRA | [8 empty] | 5253403.27 | 10.00.000
[10 empty] | 10.01.000 |  | 89.4
TOTAL ADMINISTRAÇÃO LOCAL | [8 empty] | 660933.63 | 9167700% |  | 89.4
PROPORÇÃO DE ADMINISTRAÇÃO LOCAL | [8 empty] | 12.58% | 9167700% |  | 18.93
[10 empty] | 8832600% |  | 4131.64
TOTAL CANTEIRO DE OBRAS | [8 empty] | 134690.31 | 9356300% |  | 13416.28
PROPORÇÃO DE CANTEIRO DE OBRAS | [8 empty] | 2.564% | 9356500% |  | 4141.89
_______________________________________________________________ Jose Alex do Nascimento Maciel Engenheiro Civil CREA/PA: 13538D Pa | [9 empty] | 9429500%
S BTOTAL (ETAPA):
TOTAL GERAL:
#VALUE!
PREÇO TOTAL DA OBRA
TOTAL ADMINISTRAÇÃO LOCAL
PROPORÇÃO DE ADMINISTRAÇÃO LOCAL
TOTAL CANTEIRO DE OBRAS
PROPORÇÃO DE CANTEIRO DE OBRAS