## Orçamento Sintético
FUNDAÇÃO UNIVERSIDADE DE BRASÍLIA
CENTRO DE PLANEJAMENTO OSCAR NIEMEYER
Orçamento Sintético
CÓDIGO | DESCRIÇÃO | UNIDADE | QUANT. | CUSTO UNITÁRIO | CUSTO TOTAL | BDI UNITÁRIO COMUM | BDI UNITÁRIO DIFERENCIADO | PREÇO UNITÁRIO | PREÇO TOTAL
OBRA: | Conclusão dos Laboratórios Analíticos em Geociências – LGC (Bloco 4) e subestação de energia elétrica (Bloco 5)
ENDEREÇO: | Campus Darcy Ribeiro
DATA: | Outubro de 2020
REF. INSUMOS: | SINAPI 08/2020; TCPO/PINI 08/2020; Informativo SBC 08/2020; SCO-RJ 08/2020; CPOS 07/2020; ORSE 06/2020; IOPES 02/2020
BDI NORMAL: | 26.93%
BDI DIFERENCIADO: | 20.93% | Taxas de BDI conforme Resolução nº 0013/2016 do Decanato de Administração
CANTEIRO DE OBRAS E SERVIÇOS GERAIS DA OBRA
CÓDIGO | DESCRIÇÃO | UNIDADE | QUANT. | CUSTO UNITÁRIO | CUSTO TOTAL | BDI UNITÁRIO COMUM | BDI UNITÁRIO DIFERENCIADO | PREÇO UNITÁRIO | PREÇO TOTAL |  | CUSTO UNITÁRIO | BDI UNITÁRIO COMUM | BDI UNITÁRIO DIFERENCIADO | PREÇO UNITÁRIO | CUSTO UNITÁRIO COM DESCONTO | BDI UNITÁRIO COMUM COM DESCONTO | BDI UNITÁRIO DIFERENCIADO COM DESCONTO |  | PREÇO UNITÁRIO COM DESCONTO |  |  | DESCONTO APLICADO
02.00.000 | SERVIÇOS PRELIMINARES
02.01.000 | CANTEIRO DE OBRAS
02.01.100 | CONSTRUÇÕES PROVISÓRIAS
02.01.101 | ESCRITÓRIOS
10775 | LOCACAO DE CONTAINER 2,30 X 6,00 M, ALT. 2,50 M, COM 1 SANITARIO, PARA ESCRITORIO, COMPLETO, SEM DIVISORIAS INTERNAS | MÊS | 54 | 428.04 | 23114.16 | 115.2674 |  | 543.3074 | 29338.6 |  | 522 | 140.57 |  | 662.57 | 428.037 | 115.2704 |  | 543.3074 | 543.3074 | TRUE | TRUE | -18
IOPES INSUMO 071820 | MOBILIZAÇÃO E DESMOB. CONTEINER P/BARRACÃO DE OBRA (LABOR) | UN | 3 | 717.5 | 2152.5 | 193.2166 |  | 910.7166 | 2732.15 |  | 875 | 235.63 |  | 1110.63 | 717.4952 | 193.2214 | 0 | 910.7166 | 910.7166 | TRUE | TRUE | -18
02.01.102 | DEPÓSITOS
93584U | EXECUÇÃO DE DEPÓSITO EM CANTEIRO DE OBRA EM CHAPA DE MADEIRA COMPENSADA, NÃO INCLUSO MOBILIÁRIO. AF_04/2016 | M2 | 28.8 | 499.339 | 14380.96 | 134.4718 |  | 633.8108 | 18253.75 |  | 608.95 | 163.99 |  | 772.94 | 499.3388 | 134.472 | 0 | 633.8108 | 633.8108 | TRUE | TRUE | -18
02.01.104 | REFEITÓRIOS
93210U | EXECUÇÃO DE REFEITÓRIO EM CANTEIRO DE OBRA EM CHAPA DE MADEIRA COMPENSADA, NÃO INCLUSO MOBILIÁRIO E EQUIPAMENTOS. AF_02/2016 | M2 | 38.4 | 325.0234 | 12480.89 | 87.5268 |  | 412.5502 | 15841.93 |  | 396.37 | 106.74 |  | 503.11 | 325.0218 | 87.5284 | 0 | 412.5502 | 412.5502 | TRUE | TRUE | -18
02.01.105 | VESTIÁRIOS E SANITÁRIOS
93212U | EXECUÇÃO DE SANITÁRIO E VESTIÁRIO EM CANTEIRO DE OBRA EM CHAPA DE MADEIRA COMPENSADA, NÃO INCLUSO MOBILIÁRIO. AF_02/2016 | M2 | 21.22 | 560.8718 | 11901.69 | 151.0358 |  | 711.9076 | 15106.68 |  | 683.99 | 184.19 |  | 868.18 | 560.8663 | 151.0413 | 0 | 711.9076 | 711.9076 | TRUE | TRUE | -18
02.01.200 | LIGAÇÕES PROVISÓRIAS
02.01.201 | ÁGUA
89357U | TUBO, PVC, SOLDÁVEL, DN 32MM, INSTALADO EM RAMAL OU SUB-RAMAL DE ÁGUA - FORNECIMENTO E INSTALAÇÃO. AF_12/2014 | M | 117.34 | 18.368 | 2155.3 | 4.9446 |  | 23.3126 | 2735.5 |  | 22.4 | 6.03 |  | 28.43 | 18.3665 | 4.9461 | 0 | 23.3126 | 23.3126 | TRUE | TRUE | -18
93214U | EXECUÇÃO DE RESERVATÓRIO ELEVADO DE ÁGUA (1000 LITROS) EM CANTEIRO DE OBRA, APOIADO EM ESTRUTURA DE MADEIRA. AF_02/2016 | UN | 1 | 3753.0662 | 3753.06 | 1010.6992 |  | 4763.7654 | 4763.77 |  | 4576.91 | 1232.56 |  | 5809.47 | 3753.065 | 1010.7004 | 0 | 4763.7654 | 4763.7654 | TRUE | TRUE | -18
02.01.202 | ENERGIA ELÉTRICA
91846U | ELETRODUTO FLEXÍVEL CORRUGADO, PVC, DN 32 MM (1"), PARA CIRCUITOS TERMINAIS, INSTALADO EM LAJE - FORNECIMENTO E INSTALAÇÃO. AF_12/2015 | M | 75.6 | 5.7318 | 433.32 | 1.5416 |  | 7.2734 | 549.87 |  | 6.99 | 1.88 |  | 8.87 | 5.7302 | 1.5432 | 0 | 7.2734 | 7.2734 | TRUE | TRUE | -18
93670U | DISJUNTOR TRIPOLAR TIPO DIN, CORRENTE NOMINAL DE 25A - FORNECIMENTO E INSTALAÇÃO. AF_04/2016 | UN | 1 | 60.1306 | 60.13 | 16.1868 |  | 76.3174 | 76.32 |  | 73.33 | 19.74 |  | 93.07 | 60.1256 | 16.1918 | 0 | 76.3174 | 76.3174 | TRUE | TRUE | -18
ORSE INSUMO 3314 | Cabo de cobre PP Cordplast 5 x 4.0 mm2, 450/750v | M | 75.6 | 12.9478 | 978.85 | 3.485 |  | 16.4328 | 1242.32 |  | 15.79 | 4.25 |  | 20.04 | 12.9463 | 3.4865 | 0 | 16.4328 | 16.4328 | TRUE | TRUE | -18
02.01.205 | ESGOTO
89848U | TUBO PVC, SERIE NORMAL, ESGOTO PREDIAL, DN 100 MM, FORNECIDO E INSTALADO EM SUBCOLETOR AÉREO DE ESGOTO SANITÁRIO. AF_12/2014 | M | 32.9 | 17.3594 | 571.12 | 4.674 |  | 22.0334 | 724.9 |  | 21.17 | 5.7 |  | 26.87 | 17.3587 | 4.6747 | 0 | 22.0334 | 22.0334 | TRUE | TRUE | -18
02.01.400 | PROTEÇÃO E SINALIZAÇÃO
02.01.401 | TAPUMES
98459 MOD | Tapume com telha metálica, inclusive portão de pedestres, h=2,12m (2,02 de altura de fechamento + 10cm de espaçamento do chão) | M | 260 | 111.11 | 28888.6 | 29.9218 |  | 141.0318 | 36668.27 |  | 135.5 | 36.49 |  | 171.99 | 111.1099 | 29.9219 | 0 | 141.0318 | 141.0318 | TRUE | TRUE | -18
02.01.404 | PLACAS
ORSE 51 | Placa de obra em chapa aço galvanizado, instalada | M2 | 18.65 | 281.2518 | 5245.34 | 75.7352 |  | 356.987 | 6657.81 |  | 342.99 | 92.36 |  | 435.35 | 281.2471 | 75.7399 | 0 | 356.987 | 356.987 | TRUE | TRUE | -18
02.01.405 | PORTÕES
ORSE 12759 MOD | Portão metálico para tapume, fechamento em telha metálica, comprimento 4,12m | UN | 1 | 2572.4958 | 2572.49 | 692.7688 |  | 3265.2646 | 3265.26 |  | 3137.19 | 844.84 |  | 3982.03 | 2572.4924 | 692.7722 | 0 | 3265.2646 | 3265.2646 | TRUE | TRUE | -18
02.02.000 | DEMOLIÇÃO
02.02.100 | DEMOLIÇÃO CONVENCIONAL
02.02.111 | CONCRETO SIMPLES
97628U | DEMOLIÇÃO DA BANCADA DE CONCRETO NO BLOCO EXISTENTE | M3 | 0.51 | 160.4248 | 81.81 | 43.1976 |  | 203.6224 | 103.85 |  | 195.64 | 52.68 |  | 248.32 | 160.421 | 43.2014 | 0 | 203.6224 | 203.6224 | TRUE | TRUE | -18
02.02.140 | VEDAÇÕES
97622U | DEMOLIÇÃO DE ALVENARIA DE BLOCO FURADO, DE FORMA MANUAL, SEM REAPROVEITAMENTO. AF_12/2017 | M3 | 1.35 | 32.4556 | 43.81 | 8.733 |  | 41.1886 | 55.6 |  | 39.58 | 10.65 |  | 50.23 | 32.4499 | 8.7387 | 0 | 41.1886 | 41.1886 | TRUE | TRUE | -18
97624U | DEMOLIÇÃO DE PISO ELEVADO NO BLOCO EXISTENTE | M3 | 0.14 | 61.0244 | 8.54 | 16.4328 |  | 77.4572 | 10.84 |  | 74.42 | 20.04 |  | 94.46 | 61.0236 | 16.4336 | 0 | 77.4572 | 77.4572 | TRUE | TRUE | -18
02.02.150 | PISOS
ORSE 3240 | Demolição do piso de concreto do canteiro antigo | M2 | 273.49 | 14.0138 | 3832.63 | 3.772 |  | 17.7858 | 4864.24 |  | 17.09 | 4.6 |  | 21.69 | 14.0123 | 3.7735 | 0 | 17.7858 | 17.7858 | TRUE | TRUE | -18
02.02.300 | REMOÇÕES
97637U | REMOÇÃO DE TAPUME/ CHAPAS METÁLICAS E DE MADEIRA, DE FORMA MANUAL, SEM REAPROVEITAMENTO. AF_12/2017 | M2 | 171 | 1.5006 | 256.6 | 0.4018 |  | 1.9024 | 325.31 |  | 1.83 | 0.49 |  | 2.32 | 1.4988 | 0.40362 | 0 | 1.9024 | 1.9024 | TRUE | TRUE | -18
97644U | REMOÇÃO DE PORTAS, DE FORMA MANUAL, SEM REAPROVEITAMENTO. AF_12/2017 | M2 | 2.84 | 5.3546 | 15.2 | 1.435 |  | 6.7896 | 19.28 |  | 6.53 | 1.75 |  | 8.28 | 5.3491 | 1.4405 | 0 | 6.7896 | 6.7896 | TRUE | TRUE | -18
02.02.310 | REMOÇÃO DE EQUIPAMENTOS E ACESSÓRIOS
ORSE 11102 | Retirada de exaustor industrial eólico | UN | 4 | 14.4402 | 57.76 | 3.8868 |  | 18.327 | 73.31 |  | 17.61 | 4.74 |  | 22.35 | 14.4387 | 3.8883 | 0 | 18.327 | 18.327 | TRUE | TRUE | -18
02.02.330 | CARGA, TRANSPORTE, DESCARGA E ESPALHAMENTO DE MATERIAIS PROVENIENTES DE DEMOLIÇÃO
SCO-RJ TC 04.15.0100 | Retirada de entulho de obra em caçamba de aço com 5m³ de capacidade, inclusive carregamento do container, transporte e descarga | M3 | 19.46 | 47.6092 | 926.47 | 12.8166 |  | 60.4258 | 1175.89 |  | 58.06 | 15.63 |  | 73.69 | 47.6056 | 12.8202 | 0 | 60.4258 | 60.4258 | TRUE | TRUE | -18
02.04.000 | TERRAPLENAGEM
02.04.100 | LIMPEZA E PREPARO DE ÁREA
02.04.101 | CAPINA E ROÇADO
98524U | LIMPEZA MANUAL DE VEGETAÇÃO EM TERRENO COM ENXADA.AF_05/2018 | M2 | 1066.35 | 2.0336 | 2168.52 | 0.5412 |  | 2.5748 | 2745.64 |  | 2.48 | 0.66 |  | 3.14 | 2.0285 | 0.54628 | 0 | 2.5748 | 2.5748 | TRUE | TRUE | -18
98525U | LIMPEZA MECANIZADA DE CAMADA VEGETAL, VEGETAÇÃO E PEQUENAS ÁRVORES (DIÂMETRO DE TRONCO MENOR QUE 0,20 M), COM TRATOR DE ESTEIRAS.AF_05/2018 | M2 | 909.5 | 0.1968 | 178.98 | 0.0492 |  | 0.246 | 223.74 |  | 0.24 | 0.06 |  | 0.3 | 0.19381 | 0.052192 | 0 | 0.246 | 0.246 | TRUE | TRUE | -18
02.04.102 | DESTOCAMENTO DE ÁRVORES
98526U | REMOÇÃO DE RAÍZES REMANESCENTES DE TRONCO DE ÁRVORE COM DIÂMETRO MAIOR OU IGUAL A 0,20 M E MENOR QUE 0,40 M.AF_05/2018 | UN | 2 | 43.6076 | 87.21 | 11.7424 |  | 55.35 | 110.7 |  | 53.18 | 14.32 |  | 67.5 | 43.6067 | 11.7433 | 0 | 55.35 | 55.35 | TRUE | TRUE | -18
98529U | CORTE RASO E RECORTE DE ÁRVORE COM DIÂMETRO DE TRONCO MAIOR OU IGUAL A 0,20 M E MENOR QUE 0,40 M.AF_05/2018 | UN | 2 | 43.8208 | 87.64 | 11.7998 |  | 55.6206 | 111.24 |  | 53.44 | 14.39 |  | 67.83 | 43.8199 | 11.8007 | 0 | 55.6206 | 55.6206 | TRUE | TRUE | -18
02.04.200 | CORTES
02.04.201 | EM MATERIAL DE 1ª CATEGORIA
83336U | ESCAVACAO MECANICA PARA ACERTO DE TALUDES, EM MATERIAL DE 1A CATEGORIA, COM ESCAVADEIRA HIDRAULICA | M3 | 440.54 | 3.0996 | 1365.49 | 0.8282 |  | 3.9278 | 1730.35 |  | 3.78 | 1.01 |  | 4.79 | 3.0945 | 0.83334 | 0 | 3.9278 | 3.9278 | TRUE | TRUE | -18
02.04.400 | TRANSPORTE, LANÇAMENTO E ESPALHAMENTO DE MATERIAL ESCAVADO
100977U | CARGA, MANOBRA E DESCARGA DE SOLOS E MATERIAIS GRANULARES EM CAMINHÃO BASCULANTE 6 M³ - CARGA COM ESCAVADEIRA HIDRÁULICA (CAÇAMBA DE 1,20 M³ / 155 HP) E DESCARGA LIVRE (UNIDADE: M3). AF_07/2020 | M3 | 847.05 | 3.3456 | 2833.89 | 0.8938 |  | 4.2394 | 3590.98 |  | 4.08 | 1.09 |  | 5.17 | 3.34 | 0.89945 | 0 | 4.2394 | 4.2394 | TRUE | TRUE | -18
97914U | TRANSPORTE COM CAMINHÃO BASCULANTE DE 6 M3, EM VIA URBANA PAVIMENTADA, DMT ATÉ 30 KM (UNIDADE: M3XKM). AF_01/2018 | M3XKM | 4235.25 | 1.2874 | 5452.46 | 0.3444 |  | 1.6318 | 6911.08 |  | 1.57 | 0.42 |  | 1.99 | 1.2856 | 0.34621 | 0 | 1.6318 | 1.6318 | TRUE | TRUE | -18
SUBTOTAL (ETAPA): | [8 empty] | 160009.18
09.00.000 | SERVIÇOS COMPLEMENTARES
09.02.000 | LIMPEZA DE OBRAS
ORSE 2450 | Limpeza geral | M2 | 1819 | 1.5744 | 2863.83 | 0.4182 |  | 1.9926 | 3624.54 |  | 1.92 | 0.51 |  | 2.43 | 1.5698 | 0.42276 | 0 | 1.9926 | 1.9926 | TRUE | TRUE | -18
09.03.000 | LIGAÇÕES DEFINITIVAS
COTAÇÃO 10 | Ligação definitiva conforme tabela da CAESB | UN | 1 | 925.657 | 925.65 | 249.2718 |  | 1174.9288 | 1174.93 |  | 1128.85 | 303.99 |  | 1432.84 | 925.651 | 249.2778 | 0 | 1174.9288 | 1174.9288 | TRUE | TRUE | -18
09.04.000 | COMO CONSTRUÍDO (AS BUILT)
ORSE 10832 MOD 1 | Projeto As-Built de Arquitetura (Edifício Principal) | M2 | 1666 | 0.5494 | 915.3 | 0.1476 |  | 0.697 | 1161.2 |  | 0.67 | 0.18 |  | 0.85 | 0.54912 | 0.14788 | 0 | 0.697 | 0.697 | TRUE | TRUE | -18
ORSE 10832 MOD 10 | Projeto As-Built de PCI (Edifício Principal) | M2 | 1666 | 0.5494 | 915.3 | 0.1476 |  | 0.697 | 1161.2 |  | 0.67 | 0.18 |  | 0.85 | 0.54912 | 0.14788 | 0 | 0.697 | 0.697 | TRUE | TRUE | -18
ORSE 10832 MOD 11 | Projeto As-Built de Arquitetura (Subestação) | M2 | 153 | 0.5494 | 84.05 | 0.1476 |  | 0.697 | 106.64 |  | 0.67 | 0.18 |  | 0.85 | 0.54912 | 0.14788 | 0 | 0.697 | 0.697 | TRUE | TRUE | -18
ORSE 10832 MOD 12 | Projeto As-Built de Estruturas (Subestação) | M2 | 153 | 0.5494 | 84.05 | 0.1476 |  | 0.697 | 106.64 |  | 0.67 | 0.18 |  | 0.85 | 0.54912 | 0.14788 | 0 | 0.697 | 0.697 | TRUE | TRUE | -18
ORSE 10832 MOD 13 | Projeto As-Built de Instalações Elétricas (Subestação) | M2 | 153 | 0.5494 | 84.05 | 0.1476 |  | 0.697 | 106.64 |  | 0.67 | 0.18 |  | 0.85 | 0.54912 | 0.14788 | 0 | 0.697 | 0.697 | TRUE | TRUE | -18
ORSE 10832 MOD 2 | Projeto As-Built de Estruturas (Edifício Principal) | M2 | 1666 | 0.5494 | 915.3 | 0.1476 |  | 0.697 | 1161.2 |  | 0.67 | 0.18 |  | 0.85 | 0.54912 | 0.14788 | 0 | 0.697 | 0.697 | TRUE | TRUE | -18
ORSE 10832 MOD 3 | Projeto As-Built de Água Fria (Edifício Principal) | M2 | 1666 | 0.5494 | 915.3 | 0.1476 |  | 0.697 | 1161.2 |  | 0.67 | 0.18 |  | 0.85 | 0.54912 | 0.14788 | 0 | 0.697 | 0.697 | TRUE | TRUE | -18
ORSE 10832 MOD 4 | Projeto As-Built de Esgoto (Edifício Principal) | M2 | 1666 | 0.5494 | 915.3 | 0.1476 |  | 0.697 | 1161.2 |  | 0.67 | 0.18 |  | 0.85 | 0.54912 | 0.14788 | 0 | 0.697 | 0.697 | TRUE | TRUE | -18
ORSE 10832 MOD 5 | Projeto As-Built de Águas Pluviais (Edifício Principal) | M2 | 1666 | 0.5494 | 915.3 | 0.1476 |  | 0.697 | 1161.2 |  | 0.67 | 0.18 |  | 0.85 | 0.54912 | 0.14788 | 0 | 0.697 | 0.697 | TRUE | TRUE | -18
ORSE 10832 MOD 6 | Projeto As-Built de Ar-condicionado (Edifício Principal) | M2 | 1666 | 0.5494 | 915.3 | 0.1476 |  | 0.697 | 1161.2 |  | 0.67 | 0.18 |  | 0.85 | 0.54912 | 0.14788 | 0 | 0.697 | 0.697 | TRUE | TRUE | -18
ORSE 10832 MOD 7 | Projeto As-Built de Cabeamento Estruturado (Edifício Principal) | M2 | 1666 | 0.5494 | 915.3 | 0.1476 |  | 0.697 | 1161.2 |  | 0.67 | 0.18 |  | 0.85 | 0.54912 | 0.14788 | 0 | 0.697 | 0.697 | TRUE | TRUE | -18
ORSE 10832 MOD 8 | Projeto As-Built de Instalações Elétricas (Edifício Principal) | M2 | 1666 | 0.5494 | 915.3 | 0.1476 |  | 0.697 | 1161.2 |  | 0.67 | 0.18 |  | 0.85 | 0.54912 | 0.14788 | 0 | 0.697 | 0.697 | TRUE | TRUE | -18
ORSE 10832 MOD 9 | Projeto As-Built de SPDA (Edifício Principal) | M2 | 1666 | 0.5494 | 915.3 | 0.1476 |  | 0.697 | 1161.2 |  | 0.67 | 0.18 |  | 0.85 | 0.54912 | 0.14788 | 0 | 0.697 | 0.697 | TRUE | TRUE | -18
SUBTOTAL (ETAPA): | [8 empty] | 16731.39
10.03.000 | MÁQUINAS E EQUIPAMENTOS
20193 | LOCACAO DE ANDAIME METALICO TIPO FACHADEIRO, LARGURA DE 1,20 M, ALTURA POR PECA DE 2,0 M, INCLUINDO SAPATAS E ITENS NECESSARIOS A INSTALACAO | M2XMES | 177.75 | 3.2718 | 581.56 | 0.8774 |  | 4.1492 | 737.52 |  | 3.99 | 1.07 |  | 5.06 | 3.2689 | 0.88031 | 0 | 4.1492 | 4.1492 | TRUE | TRUE | -18
97062U | COLOCAÇÃO DE TELA EM ANDAIME FACHADEIRO. AF_11/2017 | M2 | 59.25 | 4.223 | 250.21 | 1.1316 |  | 5.3546 | 317.26 |  | 5.15 | 1.38 |  | 6.53 | 4.2185 | 1.1361 | 0 | 5.3546 | 5.3546 | TRUE | TRUE | -18
SUBTOTAL (ETAPA): | [8 empty] | 1054.78
TOTAL GERAL: | [8 empty] | 177795.35
EDIFÍCIO PRINCIPAL (BLOCO 4)
CÓDIGO | DESCRIÇÃO | UNIDADE | QUANT. | CUSTO UNITÁRIO | CUSTO TOTAL | BDI UNITÁRIO COMUM | BDI UNITÁRIO DIFERENCIADO | PREÇO UNITÁRIO | PREÇO TOTAL |  | CUSTO UNITÁRIO | BDI UNITÁRIO COMUM | BDI UNITÁRIO DIFERENCIADO | PREÇO UNITÁRIO
01.00.000 | SERVIÇOS TÉCNICO-PROFISSIONAIS
01.06.000 | PLANEJAMENTO E CONTROLE
ORSE INSUMO 12000 | Controle tecnológico de concreto - por rompimento de corpo de prova | UN | 56 | 11.48 | 642.88 | 3.0914 |  | 14.5714 | 816 |  | 14 | 3.77 |  | 17.77 | 11.4799 | 3.0915 | 0 | 14.5714 | 14.5714 | TRUE | TRUE | -18
ORSE INSUMO 4815 | Ensaio de consistência de concreto - Slump Test | UN | 14 | 62.9268 | 880.97 | 16.9412 |  | 79.868 | 1118.15 |  | 76.74 | 20.66 |  | 97.4 | 62.9229 | 16.9451 | 0 | 79.868 | 79.868 | TRUE | TRUE | -18
SUBTOTAL (ETAPA): | [8 empty] | 1934.15
03.00.000 | FUNDAÇÕES E ESTRUTURAS
03.01.000 | FUNDAÇÕES
03.01.100 | ESCAVAÇÃO DE VALAS
03.01.101 | MANUAL
96527U | ESCAVAÇÃO MANUAL DE VALA PARA VIGA BALDRAME, COM PREVISÃO DE FÔRMA. AF_06/2017 | M3 | 31.87 | 75.2678 | 2398.78 | 20.2622 |  | 95.53 | 3044.54 |  | 91.79 | 24.71 |  | 116.5 | 75.262 | 20.268 | 0 | 95.53 | 95.53 | TRUE | TRUE | -18
03.01.600 | IMPERMEABILIZAÇÃO
03.01.602 | PINTURA COM EMULSÃO BETUMINOSA
98557 MOD | IMPERMEABILIZAÇÃO DE SUPERFÍCIE COM EMULSÃO ASFÁLTICA, 3 DEMÃOS | M2 | 442.75 | 39.6634 | 17560.97 | 10.6764 |  | 50.3398 | 22287.95 |  | 48.37 | 13.02 |  | 61.39 | 39.6595 | 10.6803 | 0 | 50.3398 | 50.3398 | TRUE | TRUE | -18
03.02.000 | ESTRUTURAS DE CONCRETO
CPOS 01.23.020 | Limpeza de armadura com escova de aço | M2 | 7.6 | 4.9692 | 37.76 | 1.3366 |  | 6.3058 | 47.92 |  | 6.06 | 1.63 |  | 7.69 | 4.9679 | 1.3379 | 0 | 6.3058 | 6.3058 | TRUE | TRUE | -18
03.02.110 | PILARES
92430U | MONTAGEM E DESMONTAGEM DE FÔRMA DE PILARES RETANGULARES E ESTRUTURAS SIMILARES COM ÁREA MÉDIA DAS SEÇÕES MENOR OU IGUAL A 0,25 M², PÉ-DIREITO SIMPLES, EM CHAPA DE MADEIRA COMPENSADA PLASTIFICADA, 10 UTILIZAÇÕES. AF_12/2015 | M2 | 5.13 | 33.1936 | 170.28 | 8.938 |  | 42.1316 | 216.14 |  | 40.48 | 10.9 |  | 51.38 | 33.1928 | 8.9388 | 0 | 42.1316 | 42.1316 | TRUE | TRUE | -18
92720 MOD | CONCRETAGEM DE PILARES, FCK = 40 MPA, COM USO DE BOMBA EM EDIFICAÇÃO COM SEÇÃO MÉDIA DE PILARES MENOR OU IGUAL A 0,25 M² - LANÇAMENTO, ADENSAMENTO E ACABAMENTO. AF_12/2015 | M3 | 0.24 | 306.7784 | 73.62 | 82.615 |  | 389.3934 | 93.45 |  | 374.12 | 100.75 |  | 474.87 | 306.7781 | 82.6153 | 0 | 389.3934 | 389.3934 | TRUE | TRUE | -18
92759U | ARMAÇÃO DE PILAR OU VIGA DE UMA ESTRUTURA CONVENCIONAL DE CONCRETO ARMADO EM UM EDIFÍCIO DE MÚLTIPLOS PAVIMENTOS UTILIZANDO AÇO CA-60 DE 5,0 MM - MONTAGEM. AF_12/2015 | KG | 8 | 8.9052 | 71.24 | 2.3944 |  | 11.2996 | 90.4 |  | 10.86 | 2.92 |  | 13.78 | 8.9022 | 2.3974 | 0 | 11.2996 | 11.2996 | TRUE | TRUE | -18
92762U | ARMAÇÃO DE PILAR OU VIGA DE UMA ESTRUTURA CONVENCIONAL DE CONCRETO ARMADO EM UM EDIFÍCIO DE MÚLTIPLOS PAVIMENTOS UTILIZANDO AÇO CA-50 DE 10,0 MM - MONTAGEM. AF_12/2015 | KG | 8 | 6.8306 | 54.64 | 1.8368 |  | 8.6674 | 69.34 |  | 8.33 | 2.24 |  | 10.57 | 6.8285 | 1.8389 | 0 | 8.6674 | 8.6674 | TRUE | TRUE | -18
92763U | ARMAÇÃO DE PILAR OU VIGA DE UMA ESTRUTURA CONVENCIONAL DE CONCRETO ARMADO EM UM EDIFÍCIO DE MÚLTIPLOS PAVIMENTOS UTILIZANDO AÇO CA-50 DE 12,5 MM - MONTAGEM. AF_12/2015 | KG | 26 | 5.7236 | 148.81 | 1.5334 |  | 7.257 | 188.68 |  | 6.98 | 1.87 |  | 8.85 | 5.7173 | 1.5397 | 0 | 7.257 | 7.257 | TRUE | TRUE | -18
03.02.120 | VIGAS BALDRAME
96542U | FABRICAÇÃO, MONTAGEM E DESMONTAGEM DE FÔRMA PARA VIGA BALDRAME, EM CHAPA DE MADEIRA COMPENSADA RESINADA, E=17 MM, 4 UTILIZAÇÕES. AF_06/2017 | M2 | 404.35 | 51.7502 | 20925.19 | 13.9318 |  | 65.682 | 26558.52 |  | 63.11 | 16.99 |  | 80.1 | 51.7466 | 13.9354 | 0 | 65.682 | 65.682 | TRUE | TRUE | -18
96543U | ARMAÇÃO DE BLOCO, VIGA BALDRAME E SAPATA UTILIZANDO AÇO CA-60 DE 5 MM - MONTAGEM. AF_06/2017 | KG | 294 | 10.7092 | 3148.5 | 2.8782 |  | 13.5874 | 3994.7 |  | 13.06 | 3.51 |  | 16.57 | 10.7046 | 2.8828 | 0 | 13.5874 | 13.5874 | TRUE | TRUE | -18
96544U | ARMAÇÃO DE BLOCO, VIGA BALDRAME OU SAPATA UTILIZANDO AÇO CA-50 DE 6,3 MM - MONTAGEM. AF_06/2017 | KG | 458 | 9.6596 | 4424.09 | 2.5994 |  | 12.259 | 5614.62 |  | 11.78 | 3.17 |  | 14.95 | 9.6581 | 2.6009 | 0 | 12.259 | 12.259 | TRUE | TRUE | -18
96545U | ARMAÇÃO DE BLOCO, VIGA BALDRAME OU SAPATA UTILIZANDO AÇO CA-50 DE 8 MM - MONTAGEM. AF_06/2017 | KG | 233 | 8.733 | 2034.78 | 2.3452 |  | 11.0782 | 2581.22 |  | 10.65 | 2.86 |  | 13.51 | 8.7278 | 2.3504 | 0 | 11.0782 | 11.0782 | TRUE | TRUE | -18
96546U | ARMAÇÃO DE BLOCO, VIGA BALDRAME OU SAPATA UTILIZANDO AÇO CA-50 DE 10 MM - MONTAGEM. AF_06/2017 | KG | 651 | 7.6752 | 4996.55 | 2.0664 |  | 9.7416 | 6341.78 |  | 9.36 | 2.52 |  | 11.88 | 7.6748 | 2.0668 | 0 | 9.7416 | 9.7416 | TRUE | TRUE | -18
96547U | ARMAÇÃO DE BLOCO, VIGA BALDRAME OU SAPATA UTILIZANDO AÇO CA-50 DE 12,5 MM - MONTAGEM. AF_06/2017 | KG | 137 | 6.4042 | 877.37 | 1.722 |  | 8.1262 | 1113.29 |  | 7.81 | 2.1 |  | 9.91 | 6.4021 | 1.7241 | 0 | 8.1262 | 8.1262 | TRUE | TRUE | -18
96548U | ARMAÇÃO DE BLOCO, VIGA BALDRAME OU SAPATA UTILIZANDO AÇO CA-50 DE 16 MM - MONTAGEM. AF_06/2017 | KG | 176 | 5.9532 | 1047.76 | 1.599 |  | 7.5522 | 1329.19 |  | 7.26 | 1.95 |  | 9.21 | 5.9499 | 1.6023 | 0 | 7.5522 | 7.5522 | TRUE | TRUE | -18
96557 MOD | CONCRETAGEM DE BLOCOS DE COROAMENTO E VIGAS BALDRAMES, FCK 40 MPA, COM USO DE BOMBA ? LANÇAMENTO, ADENSAMENTO E ACABAMENTO. AF_06/2017 | M3 | 26.56 | 310.3946 | 8244.08 | 83.5826 |  | 393.9772 | 10464.03 |  | 378.53 | 101.93 |  | 480.46 | 310.3893 | 83.5879 | 0 | 393.9772 | 393.9772 | TRUE | TRUE | -18
03.02.130 | LAJES
92521U | MONTAGEM E DESMONTAGEM DE FÔRMA DE LAJE MACIÇA COM ÁREA MÉDIA MENOR OU IGUAL A 20 M², PÉ-DIREITO SIMPLES, EM CHAPA DE MADEIRA COMPENSADA RESINADA, 8 UTILIZAÇÕES. AF_12/2015 | M2 | 24.71 | 17.2938 | 427.32 | 4.6494 |  | 21.9432 | 542.22 |  | 21.09 | 5.67 |  | 26.76 | 17.2876 | 4.6556 | 0 | 21.9432 | 21.9432 | TRUE | TRUE | -18
92769U | ARMAÇÃO DE LAJE DE UMA ESTRUTURA CONVENCIONAL DE CONCRETO ARMADO EM UM EDIFÍCIO DE MÚLTIPLOS PAVIMENTOS UTILIZANDO AÇO CA-50 DE 6,3 MM - MONTAGEM. AF_12/2015 | KG | 54 | 7.5522 | 407.81 | 2.0336 |  | 9.5858 | 517.63 |  | 9.21 | 2.48 |  | 11.69 | 7.552 | 2.0338 | 0 | 9.5858 | 9.5858 | TRUE | TRUE | -18
92770U | ARMAÇÃO DE LAJE DE UMA ESTRUTURA CONVENCIONAL DE CONCRETO ARMADO EM UM EDIFÍCIO DE MÚLTIPLOS PAVIMENTOS UTILIZANDO AÇO CA-50 DE 8,0 MM - MONTAGEM. AF_12/2015 | KG | 17 | 7.1258 | 121.13 | 1.9188 |  | 9.0446 | 153.76 |  | 8.69 | 2.34 |  | 11.03 | 7.1257 | 1.9189 | 0 | 9.0446 | 9.0446 | TRUE | TRUE | -18
97094 MOD | CONCRETAGEM DE LAJE, FCK 40 MPA, PARA ESPESSURA DE 10 CM - LANÇAMENTO, ADENSAMENTO E ACABAMENTO. AF_09/2017 | M3 | 2.62 | 315.5606 | 826.76 | 84.9766 |  | 400.5372 | 1049.41 |  | 384.83 | 103.63 |  | 488.46 | 315.5576 | 84.9796 | 0 | 400.5372 | 400.5372 | TRUE | TRUE | -18
03.02.135 | BANCADAS DE CONCRETO
7156 | TELA DE ACO SOLDADA NERVURADA, CA-60, Q-196, (3,11 KG/M2), DIAMETRO DO FIO = 5,0 MM, LARGURA = 2,45 M, ESPACAMENTO DA MALHA = 10 X 10 CM | M2 | 59.32 | 16.4738 | 977.22 | 4.4362 |  | 20.91 | 1240.38 |  | 20.09 | 5.41 |  | 25.5 | 16.4736 | 4.4364 | 0 | 20.91 | 20.91 | TRUE | TRUE | -18
92418U | MONTAGEM E DESMONTAGEM DE FÔRMA DE PILARES RETANGULARES E ESTRUTURAS SIMILARES COM ÁREA MÉDIA DAS SEÇÕES MENOR OU IGUAL A 0,25 M², PÉ-DIREITO SIMPLES, EM CHAPA DE MADEIRA COMPENSADA RESINADA, 4 UTILIZAÇÕES. AF_12/2015 | M2 | 90.46 | 49.897 | 4513.68 | 13.4316 |  | 63.3286 | 5728.71 |  | 60.85 | 16.38 |  | 77.23 | 49.8925 | 13.4361 | 0 | 63.3286 | 63.3286 | TRUE | TRUE | -18
94967U | CONCRETO FCK = 40MPA, TRAÇO 1:1,6:1,9 (CIMENTO/ AREIA MÉDIA/ BRITA 1) - PREPARO MECÂNICO COM BETONEIRA 400 L. AF_07/2016 | M3 | 4.16 | 306.6308 | 1275.58 | 82.574 |  | 389.2048 | 1619.09 |  | 373.94 | 100.7 |  | 474.64 | 306.6295 | 82.5753 | 0 | 389.2048 | 389.2048 | TRUE | TRUE | -18
COMP. MONTADA 36 | Rodabancada em concreto, altura média de 21cm, espessura de 2cm, para bancadas tipo BC | M | 89.34 | 72.324 | 6461.42 | 19.475 |  | 91.799 | 8201.32 |  | 88.2 | 23.75 |  | 111.95 | 72.3225 | 19.4765 | 0 | 91.799 | 91.799 | TRUE | TRUE | -18
03.02.300 | CONCRETO PRÉ-MOLDADO
03.02.330 | VIGAS
CPOS 15.05.520 MOD | Vigas em concreto armado pré-moldado 40MPa | M3 | 70.48 | 1799.8918 | 126856.37 | 484.7102 |  | 2284.602 | 161018.75 |  | 2194.99 | 591.11 |  | 2786.1 | 1799.8913 | 484.7107 | 0 | 2284.602 | 2284.602 | TRUE | TRUE | -18
03.02.340 | LAJES
CPOS 13.03.150 (Boletim 173) | Laje em painel pré-fabricado protendido alveolar, espessura 20 cm, com capeamento de 5cm | M2 | 1300.17 | 172.6182 | 224433 | 46.4858 |  | 219.104 | 284872.45 |  | 210.51 | 56.69 |  | 267.2 | 172.618 | 46.486 | 0 | 219.104 | 219.104 | TRUE | TRUE | -18
SUBTOTAL (ETAPA): | [8 empty] | 548979.49
04.00.000 | ARQUITETURA E ELEMENTOS DE URBANISMO
04.01.000 | ARQUITETURA
04.01.101 | DE ALVENARIA DE TIJOLOS MACIÇOS DE BARRO
72132U | ALVENARIA EM TIJOLO CERAMICO MACICO 5X10X20CM 1/2 VEZ (ESPESSURA 10CM), ASSENTADO COM ARGAMASSA TRACO 1:2:8 (CIMENTO, CAL E AREIA) | M2 | 58.1 | 62.5988 | 3636.99 | 16.851 |  | 79.4498 | 4616.03 |  | 76.34 | 20.55 |  | 96.89 | 62.5934 | 16.8564 | 0 | 79.4498 | 79.4498 | TRUE | TRUE | -18
04.01.111 | DE ALVENARIA DE BLOCOS CERÂMICOS
89168U | (COMPOSIÇÃO REPRESENTATIVA) DO SERVIÇO DE ALVENARIA DE VEDAÇÃO DE BLOCOS VAZADOS DE CERÂMICA DE 9X19X19CM (ESPESSURA 9CM), PARA EDIFICAÇÃO HABITACIONAL UNIFAMILIAR (CASA) E EDIFICAÇÃO PÚBLICA PADRÃO. AF_11/2014 | M2 | 1287.31 | 55.5632 | 71527.06 | 14.9568 |  | 70.52 | 90781.1 |  | 67.76 | 18.24 |  | 86 | 55.5582 | 14.9618 | 0 | 70.52 | 70.52 | TRUE | TRUE | -18
89977U | (COMPOSIÇÃO REPRESENTATIVA) DO SERVIÇO DE ALVENARIA DE VEDAÇÃO DE BLOCOS VAZADOS DE CERÂMICA DE 14X9X19CM (ESPESSURA 14CM, BLOCO DEITADO), PARA EDIFICAÇÃO HABITACIONAL UNIFAMILIAR (CASA) E EDIFICAÇÃO PÚBLICA PADRÃO. AF_12/2014 | M2 | 347.34 | 99.4332 | 34537.12 | 26.773 |  | 126.2062 | 43836.46 |  | 121.26 | 32.65 |  | 153.91 | 99.4298 | 26.7764 | 0 | 126.2062 | 126.2062 | TRUE | TRUE | -18
04.01.113 | DE ALVENARIA DE ELEMENTOS VAZADOS DE CONCRETO
73937/1 MOD | COBOGÓ DE CONCRETO (ELEMENTO VAZADO), 6X41X41CM, ASSENTADO COM ARGAMASSA TRAÇO 1:5 | M2 | 97.52 | 101.5652 | 9904.63 | 27.347 |  | 128.9122 | 12571.52 |  | 123.86 | 33.35 |  | 157.21 | 101.5616 | 27.3506 | 0 | 128.9122 | 128.9122 | TRUE | TRUE | -18
04.01.120 | DE DIVISÓRIA DE GRANITO
79627U | DIVISORIA EM GRANITO BRANCO POLIDO, ESP = 3CM, ASSENTADO COM ARGAMASSA TRACO 1:4, ARREMATE EM CIMENTO BRANCO, EXCLUSIVE FERRAGENS | M2 | 13.94 | 550.3676 | 7672.12 | 148.2068 |  | 698.5744 | 9738.13 |  | 671.18 | 180.74 |  | 851.92 | 550.3619 | 148.2125 | 0 | 698.5744 | 698.5744 | TRUE | TRUE | -18
04.01.121 | DE DIVISÓRIA DE GESSO
96358U | PAREDE COM PLACAS DE GESSO ACARTONADO (DRYWALL), PARA USO INTERNO, COM DUAS FACES SIMPLES E ESTRUTURA METÁLICA COM GUIAS SIMPLES, SEM VÃOS. AF_06/2017_P | M2 | 222.22 | 63.5582 | 14123.9 | 17.1134 |  | 80.6716 | 17926.84 |  | 77.51 | 20.87 |  | 98.38 | 63.556 | 17.1156 | 0 | 80.6716 | 80.6716 | TRUE | TRUE | -18
96359U | PAREDE COM PLACAS DE GESSO ACARTONADO (DRYWALL), PARA USO INTERNO, COM DUAS FACES SIMPLES E ESTRUTURA METÁLICA COM GUIAS SIMPLES, COM VÃOS AF_06/2017_P | M2 | 28.56 | 69.1096 | 1973.77 | 18.6058 |  | 87.7154 | 2505.15 |  | 84.28 | 22.69 |  | 106.97 | 69.1053 | 18.6101 | 0 | 87.7154 | 87.7154 | TRUE | TRUE | -18
96372U | INSTALAÇÃO DE ISOLAMENTO COM LÃ DE ROCHA EM PAREDES DRYWALL. AF_06/2017 | M2 | 250.78 | 18.4418 | 4624.83 | 4.961 |  | 23.4028 | 5868.95 |  | 22.49 | 6.05 |  | 28.54 | 18.4376 | 4.9652 | 0 | 23.4028 | 23.4028 | TRUE | TRUE | -18
04.01.130 | VERGAS, CONTRAVERGAS E CINTAS
04.01.133 | MOLDADAS IN LOCO COM BLOCO CANALETA
93199U | CONTRAVERGA MOLDADA IN LOCO COM UTILIZAÇÃO DE BLOCOS CANALETA PARA VÃOS DE MAIS DE 1,5 M DE COMPRIMENTO. AF_03/2016 | M | 137.75 | 22.1318 | 3048.65 | 5.9532 |  | 28.085 | 3868.71 |  | 26.99 | 7.26 |  | 34.25 | 22.1264 | 5.9586 | 0 | 28.085 | 28.085 | TRUE | TRUE | -18
93205U | CINTA DE AMARRAÇÃO DE ALVENARIA MOLDADA IN LOCO COM UTILIZAÇÃO DE BLOCOS CANALETA. AF_03/2016 | M | 223.06 | 21.5168 | 4799.53 | 5.7892 |  | 27.306 | 6090.88 |  | 26.24 | 7.06 |  | 33.3 | 21.5126 | 5.7934 | 0 | 27.306 | 27.306 | TRUE | TRUE | -18
04.01.144 | COM ESPUMA DE PU
93203U | FIXAÇÃO (ENCUNHAMENTO) DE ALVENARIA DE VEDAÇÃO COM ESPUMA DE POLIURETANO EXPANSIVA. AF_03/2016 | M | 401.65 | 8.528 | 3425.27 | 2.296 |  | 10.824 | 4347.46 |  | 10.4 | 2.8 |  | 13.2 | 8.5275 | 2.2965 | 0 | 10.824 | 10.824 | TRUE | TRUE | -18
04.01.220 | PORTA DE ALUMÍNIO EM VENEZIANA
COMP. MONTADA 01 | Porta de abrir, 2 folhas, em alumínio anodizado, tipo veneziana, incluindo guarnição, batente, fechadura, chumbadores, dobradiças e parafusos, 122x140cm, fornecimento e instalação (PA1) | UN | 1 | 533.5412 | 533.54 | 143.6804 |  | 677.2216 | 677.22 |  | 650.66 | 175.22 |  | 825.88 | 533.5394 | 143.6822 | 0 | 677.2216 | 677.2216 | TRUE | TRUE | -18
COMP. MONTADA 02 | Porta de abrir, 1 folha, em alumínio anodizado, tipo veneziana, incluindo guarnição, batente, fechadura, chumbadores, dobradiças e parafusos, 80x210cm, fornecimento e instalação (PA2) | UN | 1 | 524.7918 | 524.79 | 141.3188 |  | 666.1106 | 666.11 |  | 639.99 | 172.34 |  | 812.33 | 524.7858 | 141.3248 | 0 | 666.1106 | 666.1106 | TRUE | TRUE | -18
COMP. MONTADA 02D | Porta de abrir, 1 folha, em alumínio anodizado, tipo veneziana, incluindo guarnição, batente, fechadura, chumbadores, dobradiças, parafusos e mola aérea, 80x210cm, fornecimento e instalação (PA2b) | UN | 4 | 618.526 | 2474.1 | 166.5666 |  | 785.0926 | 3140.37 |  | 754.3 | 203.13 |  | 957.43 | 618.5241 | 166.5685 | 0 | 785.0926 | 785.0926 | TRUE | TRUE | -18
COMP. MONTADA 03 | Porta de abrir, 1 folha, em alumínio anodizado, tipo veneziana, incluindo guarnição, batente, fechadura, chumbadores, dobradiças e parafusos, 90x210cm, fornecimento e instalação (PA3) | UN | 3 | 590.3918 | 1771.17 | 158.9898 |  | 749.3816 | 2248.14 |  | 719.99 | 193.89 |  | 913.88 | 590.3897 | 158.9919 | 0 | 749.3816 | 749.3816 | TRUE | TRUE | -18
COMP. MONTADA 04 | Porta de abrir, 2 folhas, em alumínio anodizado, tipo veneziana, incluindo guarnição, batente, fechadura, chumbadores, dobradiças e parafusos, 160x210cm, fornecimento e instalação (PA4) | UN | 1 | 1049.5918 | 1049.59 | 282.654 |  | 1332.2458 | 1332.25 |  | 1279.99 | 344.7 |  | 1624.69 | 1049.591 | 282.6548 | 0 | 1332.2458 | 1332.2458 | TRUE | TRUE | -18
COMP. MONTADA 04D | Porta de abrir, 2 folhas, em alumínio anodizado, tipo veneziana, com aplicação de brise, incluindo guarnição, batente, fechadura, chumbadores, dobradiças e parafusos, 160x210cm, fornecimento e instalação (PA5) | UN | 2 | 1426.636 | 2853.27 | 384.1864 |  | 1810.8224 | 3621.64 |  | 1739.8 | 468.52 |  | 2208.32 | 1426.6307 | 384.1917 | 0 | 1810.8224 | 1810.8224 | TRUE | TRUE | -18
04.01.226 | CAIXILHO MÓVEL DE ALUMÍNIO EM CHAPA MACIÇA
COMP. MONTADA 05 | Esquadria em alumínio anodizado branco, com módulos fixos em veneziana, fixos para vidro e basculantes para vidro (exclusive vidros), fixados com parafusos, dimensões 3740x225cm (EA1) | UN | 1 | 45736.9678 | 45736.96 | 12316.9576 |  | 58053.9254 | 58053.93 |  | 55776.79 | 15020.68 |  | 70797.47 | 45736.9616 | 12316.9638 | 0 | 58053.9254 | 58053.9254 | TRUE | TRUE | -18
COMP. MONTADA 06 | Esquadria em alumínio anodizado branco, com módulos fixos em veneziana, fixos para vidro e basculantes para vidro (exclusive vidros), fixados com parafusos, dimensões 3740x225cm (EA2) | UN | 1 | 45499.6844 | 45499.68 | 12253.0632 |  | 57752.7476 | 57752.75 |  | 55487.42 | 14942.76 |  | 70430.18 | 45499.683 | 12253.0646 | 0 | 57752.7476 | 57752.7476 | TRUE | TRUE | -18
COMP. MONTADA 07 | Esquadria em alumínio anodizado branco, com módulos fixos para vidro, maxim-ar para vidro e com porta de abrir para vidros (exclusive vidros), fixados com parafusos, dimensões 705x320cm (EA3) | UN | 1 | 11149.3268 | 11149.32 | 3002.512 |  | 14151.8388 | 14151.84 |  | 13596.74 | 3661.6 |  | 17258.34 | 11149.3255 | 3002.5133 | 0 | 14151.8388 | 14151.8388 | TRUE | TRUE | -18
COMP. MONTADA 08 | Esquadria em alumínio anodizado branco, com módulos fixos em veneziana, fixos para vidro, maxim-ar para vidro e basculantes para vidro (exclusive vidros), fixados com parafusos, dimensões 2227x250cm (EA4a) | UN | 1 | 29763.3924 | 29763.39 | 8015.2786 |  | 37778.671 | 37778.67 |  | 36296.82 | 9774.73 |  | 46071.55 | 29763.3901 | 8015.2809 | 0 | 37778.671 | 37778.671 | TRUE | TRUE | -18
COMP. MONTADA 09 | Esquadria em alumínio anodizado branco, com módulos fixos em veneziana e fixos para vidro (exclusive vidros), fixados com parafusos, dimensões 316x180cm (EA4b) | UN | 1 | 3043.7252 | 3043.72 | 819.672 |  | 3863.3972 | 3863.4 |  | 3711.86 | 999.6 |  | 4711.46 | 3043.7227 | 819.6745 | 0 | 3863.3972 | 3863.3972 | TRUE | TRUE | -18
COMP. MONTADA 10 | Esquadria em alumínio anodizado branco, com módulos fixos em veneziana e basculantes para vidro (exclusive vidros), fixados com parafusos, dimensões 180x180cm (EA4c) | UN | 1 | 1867.2876 | 1867.28 | 502.8568 |  | 2370.1444 | 2370.14 |  | 2277.18 | 613.24 |  | 2890.42 | 1867.2846 | 502.8598 | 0 | 2370.1444 | 2370.1444 | TRUE | TRUE | -18
COMP. MONTADA 11 | Esquadria em alumínio anodizado branco, com módulos fixos em veneziana e basculantes para vidro (exclusive vidros), fixados com parafusos, dimensões 190x180cm (EA4d) | UN | 1 | 1970.8454 | 1970.84 | 530.745 |  | 2501.5904 | 2501.59 |  | 2403.47 | 647.25 |  | 3050.72 | 1970.8425 | 530.7479 | 0 | 2501.5904 | 2501.5904 | TRUE | TRUE | -18
COMP. MONTADA 12 | Esquadria em alumínio anodizado branco, com módulos fixos para vidro (exclusive vidros), fixados com parafusos, dimensões 705x370cm (EA5) | UN | 1 | 11982.8896 | 11982.88 | 3226.987 |  | 15209.8766 | 15209.88 |  | 14613.28 | 3935.35 |  | 18548.63 | 11982.8855 | 3226.9911 | 0 | 15209.8766 | 15209.8766 | TRUE | TRUE | -18
COMP. MONTADA 13 | Esquadria em alumínio anodizado branco, com módulos fixos em veneziana, fixos para vidro, maxim-ar para vidro e basculantes para vidro (exclusive vidros), fixados com parafusos, dimensões 2227x240cm (EA6a) | UN | 1 | 28167.8774 | 28167.87 | 7585.6068 |  | 35753.4842 | 35753.48 |  | 34351.07 | 9250.74 |  | 43601.81 | 28167.8754 | 7585.6088 | 0 | 35753.4842 | 35753.4842 | TRUE | TRUE | -18
COMP. MONTADA 14 | Esquadria em alumínio anodizado branco, com módulos fixos em veneziana e fixos para vidro (exclusive vidros), fixados com parafusos, dimensões 316x240cm (EA6b) | UN | 1 | 3859.6006 | 3859.6 | 1039.3828 |  | 4898.9834 | 4898.98 |  | 4706.83 | 1267.54 |  | 5974.37 | 3859.5946 | 1039.3888 | 0 | 4898.9834 | 4898.9834 | TRUE | TRUE | -18
COMP. MONTADA 15 | Esquadria em alumínio anodizado branco, com módulos fixos em veneziana, fixos para vidro, maxim-ar para vidro e basculantes para vidro (exclusive vidros), fixados com parafusos, dimensões 180x240cm (EA6c) | UN | 1 | 2335.77 | 2335.77 | 629.022 |  | 2964.792 | 2964.79 |  | 2848.5 | 767.1 |  | 3615.6 | 2335.7693 | 629.0227 | 0 | 2964.792 | 2964.792 | TRUE | TRUE | -18
COMP. MONTADA 16 | Esquadria em alumínio anodizado branco, com módulos fixos em veneziana, fixos para vidro, maxim-ar para vidro e basculantes para vidro (exclusive vidros), fixados com parafusos, dimensões 190x240cm (EA6d) | UN | 1 | 2465.2726 | 2465.27 | 663.8966 |  | 3129.1692 | 3129.17 |  | 3006.43 | 809.63 |  | 3816.06 | 2465.2716 | 663.8976 | 0 | 3129.1692 | 3129.1692 | TRUE | TRUE | -18
COMP. MONTADA 17 | Esquadria em alumínio anodizado branco, com módulos fixos para vidro inclinado a 5 graus (exclusive vidros), fixados com parafusos, dimensões 180x320cm (EA7) | UN | 2 | 11537.3344 | 23074.66 | 3106.9964 |  | 14644.3308 | 29288.66 |  | 14069.92 | 3789.02 |  | 17858.94 | 11537.3283 | 3107.0025 | 0 | 14644.3308 | 14644.3308 | TRUE | TRUE | -18
04.01.230 | PORTA DE MADEIRA COMPENSADA
COMP. MONTADA 18 | Porta de madeira compensada, de abrir, 2 folhas, com revestimento laminado melamínico conforme projeto e caderno de especificações, incluindo folhas da porta, dobradiças, batente, fechadura e execução de furo, fornecimento e instalação, dimensões 160x210cm (PM1) | UN | 10 | 1140.292 | 11402.92 | 307.0736 |  | 1447.3656 | 14473.66 |  | 1390.6 | 374.48 |  | 1765.08 | 1140.2865 | 307.0791 | 0 | 1447.3656 | 1447.3656 | TRUE | TRUE | -18
COMP. MONTADA 19 | Porta de madeira compensada, de abrir, 1 folha, com revestimento laminado melamínico conforme projeto e caderno de especificações, incluindo folha da porta, dobradiças, batente, fechadura e execução de furo, fornecimento e instalação, dimensões 80x210cm (PM2) | UN | 3 | 570.1378 | 1710.41 | 153.5368 |  | 723.6746 | 2171.02 |  | 695.29 | 187.24 |  | 882.53 | 570.1368 | 153.5378 | 0 | 723.6746 | 723.6746 | TRUE | TRUE | -18
COMP. MONTADA 20 | Porta de madeira compensada, de abrir, 1 folha, para drywall, com revestimento laminado melamínico conforme projeto e caderno de especificações, incluindo folha da porta, dobradiças, batente, fechadura e execução de furo, fornecimento e instalação, dimensões 90x210cm (PM3) | UN | 17 | 559.5352 | 9512.09 | 150.675 |  | 710.2102 | 12073.57 |  | 682.36 | 183.75 |  | 866.11 | 559.529 | 150.6812 | 0 | 710.2102 | 710.2102 | TRUE | TRUE | -18
COMP. MONTADA 21 | Porta de madeira compensada, de abrir, 1 folha, para drywall, com revestimento laminado melamínico conforme projeto e caderno de especificações, incluindo folha da porta, dobradiças, batente, fechadura e execução de furo, fornecimento e instalação, dimensões 90x210cm (PM3b) | UN | 2 | 559.5352 | 1119.07 | 150.675 |  | 710.2102 | 1420.42 |  | 682.36 | 183.75 |  | 866.11 | 559.529 | 150.6812 | 0 | 710.2102 | 710.2102 | TRUE | TRUE | -18
COMP. MONTADA 22 | Porta de madeira compensada, de abrir, 1 folha, com revestimento laminado melamínico conforme projeto e caderno de especificações, incluindo folha da porta, dobradiças, batente, fechadura e execução de furo, fornecimento e instalação, dimensões 100x210cm (PM4) | UN | 1 | 591.7284 | 591.72 | 159.3506 |  | 751.079 | 751.08 |  | 721.62 | 194.33 |  | 915.95 | 591.7269 | 159.3521 | 0 | 751.079 | 751.079 | TRUE | TRUE | -18
COMP. MONTADA 23 | Porta de madeira compensada, de correr, com revestimento laminado melamínico conforme projeto e caderno de especificações, incluindo folha da porta, trilhos, roldanas, batente, fechadura e execução de furo, fornecimento e instalação, dimensões 80x210cm (PM5) | UN | 2 | 1359.0024 | 2718 | 365.9742 |  | 1724.9766 | 3449.95 |  | 1657.32 | 446.31 |  | 2103.63 | 1358.9983 | 365.9783 | 0 | 1724.9766 | 1724.9766 | TRUE | TRUE | -18
COMP. MONTADA 24 | Porta de madeira compensada, de abrir, para box de sanitário, com revestimento lamiinado melamínico, conforme projeto e caderno de especificações, incluindo folha da porta, dobradiças para divisória de granito, tarjeta livre/ocupado, fornecimento e instalação, dimensões 80x170cm (PB1) | UN | 6 | 470.9178 | 2825.5 | 126.813 |  | 597.7308 | 3586.38 |  | 574.29 | 154.65 |  | 728.94 | 470.9137 | 126.8171 | 0 | 597.7308 | 597.7308 | TRUE | TRUE | -18
04.01.300 | VIDROS E PLÁSTICOS
04.01.305 | VIDRO LAMINADO
10496 | VIDRO COMUM LAMINADO, LISO, INCOLOR, DUPLO, ESPESSURA TOTAL 6 MM (CADA CAMADA E= 3 MM) - COLOCADO | M2 | 199.2 | 364.4408 | 72596.6 | 98.1376 |  | 462.5784 | 92145.62 |  | 444.44 | 119.68 |  | 564.12 | 364.4358 | 98.1426 | 0 | 462.5784 | 462.5784 | TRUE | TRUE | -18
04.01.312 | ESPELHOS DE CRISTAL
74125/2U | ESPELHO CRISTAL ESPESSURA 4MM, COM MOLDURA EM ALUMINIO E COMPENSADO 6MM PLASTIFICADO COLADO | M2 | 2.56 | 356.126 | 911.68 | 95.899 |  | 452.025 | 1157.18 |  | 434.3 | 116.95 |  | 551.25 | 356.1215 | 95.9035 | 0 | 452.025 | 452.025 | TRUE | TRUE | -18
85005 MOD | Espelho cristal 4mm 40x60, instalado com suporte para espelho inclinado PCD | UN | 2 | 293.068 | 586.13 | 78.9168 |  | 371.9848 | 743.97 |  | 357.4 | 96.24 |  | 453.64 | 293.0629 | 78.9219 | 0 | 371.9848 | 371.9848 | TRUE | TRUE | -18
04.01.400 | COBERTURA E FECHAMENTO LATERAL
04.01.404 | TELHAS DE CHAPA ACRÍLICA
ORSE 12792 MOD | Fornecimento e instalação de chapas de policarbonato compacto, e = 6mm, em cobertura | M2 | 22.33 | 1268.9254 | 28335.1 | 341.7186 |  | 1610.644 | 35965.68 |  | 1547.47 | 416.73 |  | 1964.2 | 1268.923 | 341.721 | 0 | 1610.644 | 1610.644 | TRUE | TRUE | -18
04.01.407 | TELHAS DE CHAPA METÁLICA
94213 MOD | Telhamento com telha de aço e=0,65mm, conforme projeto e especificações, incluso içamento | M2 | 655.54 | 87.3874 | 57285.93 | 23.5258 |  | 110.9132 | 72708.04 |  | 106.57 | 28.69 |  | 135.26 | 87.3814 | 23.5318 | 0 | 110.9132 | 110.9132 | TRUE | TRUE | -18
04.01.413 | PEÇAS COMPLEMENTARES DE ALUMÍNIO
COMP. MONTADA 25 | Perfil arremate F de aluminio 6mm para cobertura de policarbonato, 2,07kg/m | M | 43.82 | 51.9634 | 2277.03 | 13.9892 |  | 65.9526 | 2890.04 |  | 63.37 | 17.06 |  | 80.43 | 51.9598 | 13.9928 | 0 | 65.9526 | 65.9526 | TRUE | TRUE | -18
COMP. MONTADA 26 | Perfil cantoneira de alumínio, abas desiguais, 50x38mm (2'' x 1 1/2''), 0,734 kg/m | M | 43.82 | 18.4254 | 807.4 | 4.961 |  | 23.3864 | 1024.79 |  | 22.47 | 6.05 |  | 28.52 | 18.4246 | 4.9618 | 0 | 23.3864 | 23.3864 | TRUE | TRUE | -18
04.01.415 | PEÇAS COMPLEMENTARES DE APOIO METÁLICAS
92580 MOD | Mão de obra, materiais complementares (parafusos) e transporte vertical para instalação de trama de aço para telhado para telha metálica | M2 | 655.54 | 5.0676 | 3322.01 | 1.3612 |  | 6.4288 | 4214.34 |  | 6.18 | 1.66 |  | 7.84 | 5.0648 | 1.364 | 0 | 6.4288 | 6.4288 | TRUE | TRUE | -18
COTAÇÃO 5 | Tubo industrial metalon quadrado 40 x 40 x 1,25 mm | M | 329.52 | 12.8002 | 4217.92 | 3.444 |  | 16.2442 | 5352.79 |  | 15.61 | 4.2 |  | 19.81 | 12.7978 | 3.4464 | 0 | 16.2442 | 16.2442 | TRUE | TRUE | -18
ORSE INSUMO 13118 | Perfil Aço, UDC Enrijecido 50 x 25 x 2,30(kg/m) - SAE 1008/1012 | KG | 66.61 | 5.3956 | 359.4 | 1.4514 |  | 6.847 | 456.08 |  | 6.58 | 1.77 |  | 8.35 | 5.3943 | 1.4527 | 0 | 6.847 | 6.847 | TRUE | TRUE | -18
ORSE INSUMO 13120 | Perfil Aço, UDC Enrijecido 75 x 40 x 3,43(kg/m) - SAE 1008/1012 | KG | 1728.45 | 5.3956 | 9326.02 | 1.4514 |  | 6.847 | 11834.7 |  | 6.58 | 1.77 |  | 8.35 | 5.3943 | 1.4527 | 0 | 6.847 | 6.847 | TRUE | TRUE | -18
ORSE INSUMO 3663 | Chapa aço fina a quente e=3,00mm, 11MSG, 24,00 kg/m2 | M2 | 2.13 | 158.916 | 338.49 | 42.7958 |  | 201.7118 | 429.65 |  | 193.8 | 52.19 |  | 245.99 | 158.9158 | 42.796 | 0 | 201.7118 | 201.7118 | TRUE | TRUE | -18
04.01.510 | REVESTIMENTOS DE PISOS
04.01.511 | CIMENTADOS
72183U | PISO EM CONCRETO 20MPA PREPARO MECANICO, ESPESSURA 7 CM, COM ARMACAO EM TELA SOLDADA | M2 | 241.26 | 63.4844 | 15316.24 | 17.0888 |  | 80.5732 | 19439.09 |  | 77.42 | 20.84 |  | 98.26 | 63.4785 | 17.0947 | 0 | 80.5732 | 80.5732 | TRUE | TRUE | -18
98680U | PISO CIMENTADO, TRAÇO 1:3 (CIMENTO E AREIA), ACABAMENTO LISO, ESPESSURA 3,0 CM, PREPARO MECÂNICO DA ARGAMASSA. AF_06/2018 | M2 | 241.26 | 25.6824 | 6196.13 | 6.9126 |  | 32.595 | 7863.87 |  | 31.32 | 8.43 |  | 39.75 | 25.6795 | 6.9155 | 0 | 32.595 | 32.595 | TRUE | TRUE | -18
04.01.515 | DE GRANITO
98671U | PISO EM GRANITO APLICADO EM AMBIENTES INTERNOS. AF_06/2018 | M2 | 75.78 | 270.3376 | 20486.18 | 72.7996 |  | 343.1372 | 26002.94 |  | 329.68 | 88.78 |  | 418.46 | 270.3358 | 72.8014 | 0 | 343.1372 | 343.1372 | TRUE | TRUE | -18
04.01.516 | DE GRANILITE
84191U | PISO EM GRANILITE, MARMORITE OU GRANITINA ESPESSURA 8 MM, INCLUSO JUNTAS DE DILATACAO PLASTICAS | M2 | 1.95 | 92.906 | 181.16 | 25.0182 |  | 117.9242 | 229.95 |  | 113.3 | 30.51 |  | 143.81 | 92.9049 | 25.0193 | 0 | 117.9242 | 117.9242 | TRUE | TRUE | -18
04.01.521 | VINÍLICOS
CPOS 21.02.281 | Revestimento vinílico flexível em manta homogênea, espessura de 2 mm, com impermeabilizante acrílico | M2 | 1116.15 | 156.3002 | 174454.46 | 42.0906 |  | 198.3908 | 221433.89 |  | 190.61 | 51.33 |  | 241.94 | 156.2994 | 42.0914 | 0 | 198.3908 | 198.3908 | TRUE | TRUE | -18
04.01.528 | CONTRAPISO E REGULARIZAÇÃO DA BASE
87620U | CONTRAPISO EM ARGAMASSA TRAÇO 1:4 (CIMENTO E AREIA), PREPARO MECÂNICO COM BETONEIRA 400 L, APLICADO EM ÁREAS SECAS SOBRE LAJE, ADERIDO, ESPESSURA 2CM. AF_06/2014 | M2 | 1140.8 | 21.3938 | 24406.04 | 5.7564 |  | 27.1502 | 30972.95 |  | 26.09 | 7.02 |  | 33.11 | 21.3899 | 5.7603 | 0 | 27.1502 | 27.1502 | TRUE | TRUE | -18
87735U | CONTRAPISO EM ARGAMASSA TRAÇO 1:4 (CIMENTO E AREIA), PREPARO MECÂNICO COM BETONEIRA 400 L, APLICADO EM ÁREAS MOLHADAS SOBRE LAJE, ADERIDO, ESPESSURA 2CM. AF_06/2014 | M2 | 40.15 | 28.1998 | 1132.22 | 7.5932 |  | 35.793 | 1437.09 |  | 34.39 | 9.26 |  | 43.65 | 28.199 | 7.594 | 0 | 35.793 | 35.793 | TRUE | TRUE | -18
94997U | EXECUÇÃO DE PASSEIO (CALÇADA) OU PISO DE CONCRETO COM CONCRETO MOLDADO IN LOCO, USINADO, ACABAMENTO CONVENCIONAL, ESPESSURA 10 CM, ARMADO. AF_07/2016 | M2 | 625.73 | 58.2036 | 36419.73 | 15.6702 |  | 73.8738 | 46225.05 |  | 70.98 | 19.11 |  | 90.09 | 58.2004 | 15.6734 | 0 | 73.8738 | 73.8738 | TRUE | TRUE | -18
96624U | LASTRO COM MATERIAL GRANULAR (PEDRA BRITADA N.2), APLICADO EM PISOS OU RADIERS, ESPESSURA DE *10 CM*. AF_08/2017 | M3 | 625.73 | 82.0082 | 51314.99 | 22.0826 |  | 104.0908 | 65132.74 |  | 100.01 | 26.93 |  | 126.94 | 82.0065 | 22.0843 | 0 | 104.0908 | 104.0908 | TRUE | TRUE | -18
97083U | COMPACTAÇÃO MECÂNICA DE SOLO PARA EXECUÇÃO DE RADIER, COM COMPACTADOR DE SOLOS A PERCUSSÃO. AF_09/2017 | M2 | 625.73 | 1.9598 | 1226.3 | 0.5248 |  | 2.4846 | 1554.69 |  | 2.39 | 0.64 |  | 3.03 | 1.9575 | 0.52714 | 0 | 2.4846 | 2.4846 | TRUE | TRUE | -18
04.01.529 | PISO PODOTÁTIL
98670 MOD | Piso podotátil em ladrilho hidráulico, aplicado em ambientes internos | M2 | 6.5 | 112.6024 | 731.91 | 30.3236 |  | 142.926 | 929.02 |  | 137.32 | 36.98 |  | 174.3 | 112.6022 | 30.3238 | 0 | 142.926 | 142.926 | TRUE | TRUE | -18
04.01.530 | REVESTIMENTO DE PAREDES
04.01.531 | CHAPISCO
87879U | CHAPISCO APLICADO EM ALVENARIAS E ESTRUTURAS DE CONCRETO INTERNAS, COM COLHER DE PEDREIRO. ARGAMASSA TRAÇO 1:3 COM PREPARO EM BETONEIRA 400L. AF_06/2014 | M2 | 2988.37 | 2.501 | 7473.91 | 0.6724 |  | 3.1734 | 9483.29 |  | 3.05 | 0.82 |  | 3.87 | 2.5001 | 0.67328 | 0 | 3.1734 | 3.1734 | TRUE | TRUE | -18
87905U | CHAPISCO APLICADO EM ALVENARIA (COM PRESENÇA DE VÃOS) E ESTRUTURAS DE CONCRETO DE FACHADA, COM COLHER DE PEDREIRO. ARGAMASSA TRAÇO 1:3 COM PREPARO EM BETONEIRA 400L. AF_06/2014 | M2 | 509.18 | 5.4038 | 2751.5 | 1.4514 |  | 6.8552 | 3490.53 |  | 6.59 | 1.77 |  | 8.36 | 5.4008 | 1.4544 | 0 | 6.8552 | 6.8552 | TRUE | TRUE | -18
04.01.532 | EMBOÇO
87531U | EMBOÇO, PARA RECEBIMENTO DE CERÂMICA, EM ARGAMASSA TRAÇO 1:2:8, PREPARO MECÂNICO COM BETONEIRA 400L, APLICADO MANUALMENTE EM FACES INTERNAS DE PAREDES, PARA AMBIENTE COM ÁREA ENTRE 5M2 E 10M2, ESPESSURA DE 20MM, COM EXECUÇÃO DE TALISCAS. AF_06/2014 | M2 | 237.22 | 21.6398 | 5133.39 | 5.822 |  | 27.4618 | 6514.49 |  | 26.39 | 7.1 |  | 33.49 | 21.6354 | 5.8264 | 0 | 27.4618 | 27.4618 | TRUE | TRUE | -18
87775U | EMBOÇO OU MASSA ÚNICA EM ARGAMASSA TRAÇO 1:2:8, PREPARO MECÂNICO COM BETONEIRA 400 L, APLICADA MANUALMENTE EM PANOS DE FACHADA COM PRESENÇA DE VÃOS, ESPESSURA DE 25 MM. AF_06/2014 | M2 | 509.18 | 34.5138 | 17573.73 | 9.2906 |  | 43.8044 | 22304.32 |  | 42.09 | 11.33 |  | 53.42 | 34.5107 | 9.2937 | 0 | 43.8044 | 43.8044 | TRUE | TRUE | -18
89173U | (COMPOSIÇÃO REPRESENTATIVA) DO SERVIÇO DE EMBOÇO/MASSA ÚNICA, APLICADO MANUALMENTE, TRAÇO 1:2:8, EM BETONEIRA DE 400L, PAREDES INTERNAS, COM EXECUÇÃO DE TALISCAS, EDIFICAÇÃO HABITACIONAL UNIFAMILIAR (CASAS) E EDIFICAÇÃO PÚBLICA PADRÃO. AF_12/2014 | M2 | 2690.88 | 22.5828 | 60767.6 | 6.0762 |  | 28.659 | 77117.93 |  | 27.54 | 7.41 |  | 34.95 | 22.5786 | 6.0804 | 0 | 28.659 | 28.659 | TRUE | TRUE | -18
04.01.534 | CERÂMICAS
87265U | REVESTIMENTO CERÂMICO PARA PAREDES INTERNAS COM PLACAS TIPO ESMALTADA EXTRA DE DIMENSÕES 20X20 CM APLICADAS EM AMBIENTES DE ÁREA MAIOR QUE 5 M² NA ALTURA INTEIRA DAS PAREDES. AF_06/2014 | M2 | 94.74 | 35.6536 | 3377.82 | 9.594 |  | 45.2476 | 4286.76 |  | 43.48 | 11.7 |  | 55.18 | 35.6477 | 9.5999 | 0 | 45.2476 | 45.2476 | TRUE | TRUE | -18
87267U | REVESTIMENTO CERÂMICO PARA PAREDES INTERNAS COM PLACAS TIPO ESMALTADA EXTRA DE DIMENSÕES 20X20 CM APLICADAS EM AMBIENTES DE ÁREA MAIOR QUE 5 M² A MEIA ALTURA DAS PAREDES. AF_06/2014 | M2 | 120.41 | 40.303 | 4852.88 | 10.8486 |  | 51.1516 | 6159.16 |  | 49.15 | 13.23 |  | 62.38 | 40.2991 | 10.8525 | 0 | 51.1516 | 51.1516 | TRUE | TRUE | -18
04.01.550 | REVESTIMENTOS DE FORRO
04.01.554 | GESSO AUTOPORTANTE ACARTONADO
96114U | FORRO EM DRYWALL, PARA AMBIENTES COMERCIAIS, INCLUSIVE ESTRUTURA DE FIXAÇÃO. AF_05/2017_P | M2 | 37.36 | 46.002 | 1718.63 | 12.382 |  | 58.384 | 2181.23 |  | 56.1 | 15.1 |  | 71.2 | 45.997 | 12.387 | 0 | 58.384 | 58.384 | TRUE | TRUE | -18
04.01.555 | GESSO EM PLACAS
01.REVE.FORR.022/01 MOD 2 | FORRO REMOVÍVEL EM PLACAS DE DRYWALL COM PELÍCULA DE PVC, 625X625MM | M2 | 1045.06 | 80.6388 | 84272.38 | 21.7136 |  | 102.3524 | 106964.4 |  | 98.34 | 26.48 |  | 124.82 | 80.6369 | 21.7155 | 0 | 102.3524 | 102.3524 | TRUE | TRUE | -18
04.01.560 | PINTURAS
04.01.561 | MASSA CORRIDA
88482U | APLICAÇÃO DE FUNDO SELADOR LÁTEX PVA EM TETO, UMA DEMÃO. AF_06/2014 | M2 | 37.36 | 2.7798 | 103.85 | 0.7462 |  | 3.526 | 131.73 |  | 3.39 | 0.91 |  | 4.3 | 2.7779 | 0.74809 | 0 | 3.526 | 3.526 | TRUE | TRUE | -18
88485U | APLICAÇÃO DE FUNDO SELADOR ACRÍLICO EM PAREDES, UMA DEMÃO. AF_06/2014 | M2 | 3037.41 | 1.8942 | 5753.46 | 0.5084 |  | 2.4026 | 7297.68 |  | 2.31 | 0.62 |  | 2.93 | 1.8929 | 0.50975 | 0 | 2.4026 | 2.4026 | TRUE | TRUE | -18
88494U | APLICAÇÃO E LIXAMENTO DE MASSA LÁTEX EM TETO, UMA DEMÃO. AF_06/2014 | M2 | 37.36 | 13.161 | 491.69 | 3.5424 |  | 16.7034 | 624.04 |  | 16.05 | 4.32 |  | 20.37 | 13.1595 | 3.5439 | 0 | 16.7034 | 16.7034 | TRUE | TRUE | -18
88495U | APLICAÇÃO E LIXAMENTO DE MASSA LÁTEX EM PAREDES, UMA DEMÃO. AF_06/2014 | M2 | 407 | 7.2324 | 2943.58 | 1.9434 |  | 9.1758 | 3734.55 |  | 8.82 | 2.37 |  | 11.19 | 7.229 | 1.9468 | 0 | 9.1758 | 9.1758 | TRUE | TRUE | -18
88497U | APLICAÇÃO E LIXAMENTO DE MASSA LÁTEX EM PAREDES, DUAS DEMÃOS. AF_06/2014 | M2 | 2121.24 | 9.963 | 21133.91 | 2.6814 |  | 12.6444 | 26821.81 |  | 12.15 | 3.27 |  | 15.42 | 9.9617 | 2.6827 | 0 | 12.6444 | 12.6444 | TRUE | TRUE | -18
04.01.564 | COM TINTA A BASE DE ESMALTE
100760U | PINTURA COM TINTA ALQUÍDICA DE ACABAMENTO (ESMALTE SINTÉTICO BRILHANTE) APLICADA A ROLO OU PINCEL SOBRE SUPERFÍCIES METÁLICAS (EXCETO PERFIL) EXECUTADO EM OBRA (02 DEMÃOS). AF_01/2020 | M2 | 215.41 | 29.5364 | 6362.43 | 7.954 |  | 37.4904 | 8075.81 |  | 36.02 | 9.7 |  | 45.72 | 29.5363 | 7.9541 | 0 | 37.4904 | 37.4904 | TRUE | TRUE | -18
04.01.565 | COM TINTA A BASE DE SILICONE
73978/1U | PINTURA HIDROFUGANTE COM SILICONE SOBRE PEÇAS DE GRANITO, UMA DEMAO | M2 | 126.14 | 13.6776 | 1725.29 | 3.6818 |  | 17.3594 | 2189.71 |  | 16.68 | 4.49 |  | 21.17 | 13.6764 | 3.683 | 0 | 17.3594 | 17.3594 | TRUE | TRUE | -18
04.01.566 | COM TINTA A BASE DE LÁTEX
88486U | APLICAÇÃO MANUAL DE PINTURA COM TINTA LÁTEX PVA EM TETO, DUAS DEMÃOS. AF_06/2014 | M2 | 37.36 | 8.5772 | 320.44 | 2.3042 |  | 10.8814 | 406.53 |  | 10.46 | 2.81 |  | 13.27 | 8.5728 | 2.3086 | 0 | 10.8814 | 10.8814 | TRUE | TRUE | -18
04.01.568 | COM TINTA EPÓXI
ORSE 4651 | Pintura de acabamento com aplicação de 02 demãos de tinta à base de resina epóxi sobre bancadas de concreto | M2 | 90.46 | 25.8054 | 2334.35 | 6.9454 |  | 32.7508 | 2962.64 |  | 31.47 | 8.47 |  | 39.94 | 25.8023 | 6.9485 | 0 | 32.7508 | 32.7508 | TRUE | TRUE | -18
04.01.569 | COM TINTA ACRÍLICA
88489 MOD | APLICAÇÃO MANUAL DE PINTURA COM TINTA LÁTEX ACRÍLICA EM PAREDES, TRÊS DEMÃOS | M2 | 509.18 | 14.5878 | 7427.81 | 3.9278 |  | 18.5156 | 9427.77 |  | 17.79 | 4.79 |  | 22.58 | 14.5873 | 3.9283 | 0 | 18.5156 | 18.5156 | TRUE | TRUE | -18
88489U | APLICAÇÃO MANUAL DE PINTURA COM TINTA LÁTEX ACRÍLICA EM PAREDES, DUAS DEMÃOS. AF_06/2014 | M2 | 2528.24 | 9.717 | 24566.9 | 2.6158 |  | 12.3328 | 31180.28 |  | 11.85 | 3.19 |  | 15.04 | 9.7162 | 2.6166 | 0 | 12.3328 | 12.3328 | TRUE | TRUE | -18
04.01.576 | VERNIZES
88485U | APLICAÇÃO DE FUNDO SELADOR ACRÍLICO EM ESTRUTURAS DE CONCRETO APARENTE, UMA DEMÃO | M2 | 2047.66 | 1.8942 | 3878.67 | 0.5084 |  | 2.4026 | 4919.71 |  | 2.31 | 0.62 |  | 2.93 | 1.8929 | 0.50975 | 0 | 2.4026 | 2.4026 | TRUE | TRUE | -18
ORSE 4934 | Pintura de acabamento com aplicação de 01 demão de verniz acrílico em estruturas de concreto aparente | M2 | 2047.66 | 5.5186 | 11300.21 | 1.4842 |  | 7.0028 | 14339.35 |  | 6.73 | 1.81 |  | 8.54 | 5.5171 | 1.4857 | 0 | 7.0028 | 7.0028 | TRUE | TRUE | -18
04.01.600 | IMPERMEABILIZAÇÕES
04.01.602 | ARGAMASSA COM ADIÇÃO DE HIDRÓFUGO
98555U | IMPERMEABILIZAÇÃO DE SUPERFÍCIE COM ARGAMASSA POLIMÉRICA / MEMBRANA ACRÍLICA, 3 DEMÃOS. AF_06/2018 | M2 | 40.15 | 16.5394 | 664.05 | 4.4526 |  | 20.992 | 842.83 |  | 20.17 | 5.43 |  | 25.6 | 16.5382 | 4.4538 | 0 | 20.992 | 20.992 | TRUE | TRUE | -18
04.01.604 | ELASTÔMEROS SINTÉTICOS EM SOLUÇÃO
87735U | CONTRAPISO EM ARGAMASSA TRAÇO 1:4 (CIMENTO E AREIA), PREPARO MECÂNICO COM BETONEIRA 400 L, APLICADO EM ÁREAS MOLHADAS SOBRE LAJE, ADERIDO, ESPESSURA 2CM. AF_06/2014 | M2 | 115.5 | 28.1998 | 3257.07 | 7.5932 |  | 35.793 | 4134.09 |  | 34.39 | 9.26 |  | 43.65 | 28.199 | 7.594 | 0 | 35.793 | 35.793 | TRUE | TRUE | -18
98552 MOD | IMPERMEABILIZAÇÃO DE SUPERFÍCIE COM MEMBRANA À BASE DE POLIURÉIA, 2 DEMÃOS. | M2 | 115.5 | 134.4964 | 15534.33 | 36.2194 |  | 170.7158 | 19717.67 |  | 164.02 | 44.17 |  | 208.19 | 134.496 | 36.2198 | 0 | 170.7158 | 170.7158 | TRUE | TRUE | -18
04.01.700 | ACABAMENTOS E ARREMATES
04.01.701 | RODAPÉS
98685U | RODAPÉ EM GRANITO, ALTURA 10 CM. AF_06/2018 | M | 67.88 | 49.0524 | 3329.67 | 13.202 |  | 62.2544 | 4225.83 |  | 59.82 | 16.1 |  | 75.92 | 49.0462 | 13.2082 | 0 | 62.2544 | 62.2544 | TRUE | TRUE | -18
CPOS 21.10.071 MOD | Rodapé flexível para piso vinílico, em PVC, com espessura de 2mm e altura de 7,5cm | M | 794.17 | 11.3078 | 8980.31 | 3.0422 |  | 14.35 | 11396.34 |  | 13.79 | 3.71 |  | 17.5 | 11.3054 | 3.0446 | 0 | 14.35 | 14.35 | TRUE | TRUE | -18
04.01.702 | SOLEIRAS
98689U | SOLEIRA EM GRANITO, LARGURA 15 CM, ESPESSURA 2,0 CM. AF_06/2018 | M | 5.58 | 69.3638 | 387.05 | 18.6796 |  | 88.0434 | 491.28 |  | 84.59 | 22.78 |  | 107.37 | 69.3637 | 18.6797 | 0 | 88.0434 | 88.0434 | TRUE | TRUE | -18
04.01.703 | PEITORIS
CPOS 19.01.062 | Peitoril em granito, espessura de 2cm e largura até 20cm, acabamento polido | M | 136.66 | 51.578 | 7048.64 | 13.8826 |  | 65.4606 | 8945.85 |  | 62.9 | 16.93 |  | 79.83 | 51.5722 | 13.8884 | 0 | 65.4606 | 65.4606 | TRUE | TRUE | -18
04.01.705 | CANTONEIRAS
ORSE 9716 | Cantoneira aluminio 1" x 1" para arremates em revestimentos cerâmicos | M | 76.14 | 15.3586 | 1169.4 | 4.1328 |  | 19.4914 | 1484.08 |  | 18.73 | 5.04 |  | 23.77 | 15.356 | 4.1354 | 0 | 19.4914 | 19.4914 | TRUE | TRUE | -18
04.01.706 | RUFOS
94231U | RUFO EM CHAPA DE AÇO GALVANIZADO NÚMERO 24, CORTE DE 25 CM, INCLUSO TRANSPORTE VERTICAL. AF_07/2019 | M | 84.12 | 26.1662 | 2201.1 | 7.0438 |  | 33.21 | 2793.63 |  | 31.91 | 8.59 |  | 40.5 | 26.164 | 7.046 | 0 | 33.21 | 33.21 | TRUE | TRUE | -18
SCO-RJ CI 04.40.0250 | Cumeeira em alumínio com acabamento em verniz em 1 face e pintada em outra, trapezoidal ou ondulada, fornecimento e colocação | M | 33.14 | 49.0278 | 1624.78 | 13.202 |  | 62.2298 | 2062.3 |  | 59.79 | 16.1 |  | 75.89 | 49.0269 | 13.2029 | 0 | 62.2298 | 62.2298 | TRUE | TRUE | -18
04.01.710 | ACABAMENTOS PARA FORRO
96121U | ACABAMENTOS PARA FORRO (TABICA) | M | 983.52 | 6.109 | 6008.32 | 1.64 |  | 7.749 | 7621.3 |  | 7.45 | 2 |  | 9.45 | 6.1049 | 1.6441 | 0 | 7.749 | 7.749 | TRUE | TRUE | -18
04.01.800 | EQUIPAMENTOS E ACESSÓRIOS
04.01.801 | CORRIMÃO
01.ESQV.CORR.022/01 MOD | Corrimão duplo em aço galvanizado, fixado em parede ou em guarda-corpo, inclusive pintura | M | 42 | 136.4808 | 5732.19 | 36.7524 |  | 173.2332 | 7275.79 |  | 166.44 | 44.82 |  | 211.26 | 136.4793 | 36.7539 | 0 | 173.2332 | 173.2332 | TRUE | TRUE | -18
04.01.802 | BRISES
COTAÇÃO 6 | Fornecimento de brise de alumínio,cor bege duna (ref. R85c), modelo colmeia, mal de 100mm, fabricante Refax ou similar | M2 | 527.69 | 275.2166 | 145229.04 |  | 57.5968 | 332.8134 | 175622.3 |  | 335.63 |  | 70.24 | 405.87 | 275.2116 | 0 | 57.6018 | 332.8134 | 332.8134 | TRUE | TRUE | -18
COTAÇÃO 7 | Fornecimento de brise de alumínio, cor branca, modelo linear LC 100 60º, fabricante Refax ou similar | M2 | 22.32 | 112.217 | 2504.68 |  | 23.4848 | 135.7018 | 3028.86 |  | 136.85 |  | 28.64 | 165.49 | 112.2152 | 0 | 23.4866 | 135.7018 | 135.7018 | TRUE | TRUE | -18
SBC 112690 MOD | Mão de obra para instalação de brise metálico em fachada | M2 | 550.01 | 31.201 | 17160.86 | 8.3968 |  | 39.5978 | 21779.19 |  | 38.05 | 10.24 |  | 48.29 | 31.1966 | 8.4012 | 0 | 39.5978 | 39.5978 | TRUE | TRUE | -18
04.01.803 | GUARDA-CORPO
99841 MOD 1 | Guarda-corpo reto com fechamento em tela quadriculada ondulada, montantes em barras chatas de aço galvanizado, exceto corrimãos, inclusive pintura, conforme projeto (GC1, GC6, GC7, GC8, GC9 e Patamar Escada 2) | M | 12.79 | 284.4252 | 3637.79 | 76.588 |  | 361.0132 | 4617.36 |  | 346.86 | 93.4 |  | 440.26 | 284.4191 | 76.5941 | 0 | 361.0132 | 361.0132 | TRUE | TRUE | -18
99841 MOD 2 | Guarda-corpo com trechos inclinado e reto, com fechamento em tela quadriculada ondulada, montantes em barras chatas de aço galvanizado, exceto corrimãos, inclusive pintura, conforme projeto (GC2 e GC5) | M | 15.9 | 249.9524 | 3974.24 | 67.3056 |  | 317.258 | 5044.4 |  | 304.82 | 82.08 |  | 386.9 | 249.9472 | 67.3108 | 0 | 317.258 | 317.258 | TRUE | TRUE | -18
99841 MOD 3 | Guarda-corpo inclinado com fechamento em tela quadriculada ondulada, montantes em barras chatas de aço galvanizado, exceto corrimãos, inclusive pintura, conforme projeto (GC3 e GC4) | M | 12.75 | 247.5498 | 3156.25 | 66.6578 |  | 314.2076 | 4006.15 |  | 301.89 | 81.29 |  | 383.18 | 247.544 | 66.6636 | 0 | 314.2076 | 314.2076 | TRUE | TRUE | -18
04.01.804 | ALÇAPÕES
CPOS 24.03.100 | Alçapão/tampa em chapa de ferro com porta cadeado | M2 | 0.595 | 1031.0434 | 613.47 | 277.652 |  | 1308.6954 | 778.67 |  | 1257.37 | 338.6 |  | 1595.97 | 1031.0371 | 277.6583 | 0 | 1308.6954 | 1308.6954 | TRUE | TRUE | -18
04.01.808 | BANCADAS
COMP. MONTADA 27 | Bancada reta em granito cinza andorinha com espessura de 2cm, inclusive saia, rodabanca e mão-francesa, conforme projeto, dimensões 174x57cm (BG1) | UN | 2 | 778.7622 | 1557.52 | 209.715 |  | 988.4772 | 1976.95 |  | 949.71 | 255.75 |  | 1205.46 | 778.7577 | 209.7195 | 0 | 988.4772 | 988.4772 | TRUE | TRUE | -18
COMP. MONTADA 28 | Bancada reta em granito cinza andorinha com espessura de 2cm, inclusive saia, rodabanca e mão-francesa, conforme projeto, dimensões 174x57cm (BG2) | UN | 2 | 778.7622 | 1557.52 | 209.715 |  | 988.4772 | 1976.95 |  | 949.71 | 255.75 |  | 1205.46 | 778.7577 | 209.7195 | 0 | 988.4772 | 988.4772 | TRUE | TRUE | -18
COMP. MONTADA 29 | Bancada reta em granito cinza andorinha com espessura de 2cm, conforme projeto, dimensões 99x17cm (BG3) | UN | 4 | 92.6846 | 370.73 | 24.9526 |  | 117.6372 | 470.55 |  | 113.03 | 30.43 |  | 143.46 | 92.6788 | 24.9584 | 0 | 117.6372 | 117.6372 | TRUE | TRUE | -18
COMP. MONTADA 30 | Bancada reta em granito cinza andorinha com espessura de 2cm, conforme projeto, dimensões 99x17cm (BG4) | UN | 4 | 92.6846 | 370.73 | 24.9526 |  | 117.6372 | 470.55 |  | 113.03 | 30.43 |  | 143.46 | 92.6788 | 24.9584 | 0 | 117.6372 | 117.6372 | TRUE | TRUE | -18
COMP. MONTADA 31 | Bancada reta em granito cinza andorinha com espessura de 2cm, inclusive saia, rodabanca e mãos-francesas, conforme projeto, dimensões 178x80cm (BG5) | UN | 1 | 1055.4794 | 1055.47 | 284.2366 |  | 1339.716 | 1339.72 |  | 1287.17 | 346.63 |  | 1633.8 | 1055.4762 | 284.2398 | 0 | 1339.716 | 1339.716 | TRUE | TRUE | -18
COMP. MONTADA 32 | Bancada reta em granito cinza andorinha com espessura de 2cm, inclusive saia, rodabanca e mãos-francesas, conforme projeto, dimensões 208x80cm (BG6) | UN | 1 | 1212.78 | 1212.78 | 326.5978 |  | 1539.3778 | 1539.38 |  | 1479 | 398.29 |  | 1877.29 | 1212.777 | 326.6008 | 0 | 1539.3778 | 1539.3778 | TRUE | TRUE | -18
COMP. MONTADA 33 | Bancada reta em granito cinza andorinha com espessura de 2cm, inclusive saia, rodabanca e mãos-francesas, conforme projeto, dimensões 320x80cm (BG7) | UN | 1 | 1799.8426 | 1799.84 | 484.6938 |  | 2284.5364 | 2284.54 |  | 2194.93 | 591.09 |  | 2786.02 | 1799.8396 | 484.6968 | 0 | 2284.5364 | 2284.5364 | TRUE | TRUE | -18
COMP. MONTADA 34 | Bancada reta em granito cinza andorinha com espessura de 2cm, inclusive saia, rodabanca e mãos-francesas, conforme projeto, dimensões 240x80cm (BG8) | UN | 1 | 1401.6424 | 1401.64 | 377.4542 |  | 1779.0966 | 1779.1 |  | 1709.32 | 460.31 |  | 2169.63 | 1401.636 | 377.4606 | 0 | 1779.0966 | 1779.0966 | TRUE | TRUE | -18
COMP. MONTADA 35 | Bancada reta em granito cinza andorinha com espessura de 2cm, inclusive saia, rodabanca e mãos-francesas, conforme projeto, dimensões 240x80cm (BG9) | UN | 1 | 1410.851 | 1410.85 | 379.9388 |  | 1790.7898 | 1790.79 |  | 1720.55 | 463.34 |  | 2183.89 | 1410.8483 | 379.9415 | 0 | 1790.7898 | 1790.7898 | TRUE | TRUE | -18
04.01.811 | LOUÇAS E METAIS DE SANITÁRIOS
100858U | MICTÓRIO SIFONADO LOUÇA BRANCA ? PADRÃO MÉDIO ? FORNECIMENTO E INSTALAÇÃO. AF_01/2020 | UN | 2 | 385.3098 | 770.61 | 103.7628 |  | 489.0726 | 978.15 |  | 469.89 | 126.54 |  | 596.43 | 385.3089 | 103.7637 | 0 | 489.0726 | 489.0726 | TRUE | TRUE | -18
86877U | VÁLVULA EM METAL CROMADO 1.1/2? X 1.1/2? PARA TANQUE OU LAVATÓRIO, COM OU SEM LADRÃO - FORNECIMENTO E INSTALAÇÃO. AF_01/2020 | UN | 10 | 20.2376 | 202.37 | 5.4448 |  | 25.6824 | 256.82 |  | 24.68 | 6.64 |  | 31.32 | 20.2335 | 5.4489 | 0 | 25.6824 | 25.6824 | TRUE | TRUE | -18
86881U | SIFÃO DO TIPO GARRAFA EM METAL CROMADO 1 X 1.1/2? - FORNECIMENTO E INSTALAÇÃO. AF_01/2020 | UN | 10 | 100.2286 | 1002.28 | 26.9862 |  | 127.2148 | 1272.15 |  | 122.23 | 32.91 |  | 155.14 | 100.2244 | 26.9904 | 0 | 127.2148 | 127.2148 | TRUE | TRUE | -18
86886U | ENGATE FLEXÍVEL EM INOX, 1/2 X 30CM - FORNECIMENTO E INSTALAÇÃO. AF_01/2020 | UN | 10 | 24.805 | 248.05 | 6.6748 |  | 31.4798 | 314.8 |  | 30.25 | 8.14 |  | 38.39 | 24.8009 | 6.6789 | 0 | 31.4798 | 31.4798 | TRUE | TRUE | -18
86901U | CUBA DE EMBUTIR OVAL EM LOUÇA BRANCA, 35 X 50CM OU EQUIVALENTE - FORNECIMENTO E INSTALAÇÃO. AF_01/2020 | UN | 8 | 84.9438 | 679.55 | 22.8698 |  | 107.8136 | 862.51 |  | 103.59 | 27.89 |  | 131.48 | 84.9394 | 22.8742 | 0 | 107.8136 | 107.8136 | TRUE | TRUE | -18
86903U | LAVATÓRIO LOUÇA BRANCA COM COLUNA, 45 X 55CM OU EQUIVALENTE, PADRÃO MÉDIO - FORNECIMENTO E INSTALAÇÃO. AF_01/2020 | UN | 2 | 236.1108 | 472.22 | 63.5828 |  | 299.6936 | 599.39 |  | 287.94 | 77.54 |  | 365.48 | 236.1094 | 63.5842 | 0 | 299.6936 | 299.6936 | TRUE | TRUE | -18
86914U | TORNEIRA CROMADA 1/2? OU 3/4? PARA TANQUE, PADRÃO MÉDIO - FORNECIMENTO E INSTALAÇÃO. AF_01/2020 | UN | 6 | 29.9956 | 179.97 | 8.077 |  | 38.0726 | 228.44 |  | 36.58 | 9.85 |  | 46.43 | 29.995 | 8.0776 | 0 | 38.0726 | 38.0726 | TRUE | TRUE | -18
95470U | VASO SANITARIO SIFONADO CONVENCIONAL COM LOUÇA BRANCA, INCLUSO CONJUNTO DE LIGAÇÃO PARA BACIA SANITÁRIA AJUSTÁVEL - FORNECIMENTO E INSTALAÇÃO. AF_10/2016 | UN | 6 | 142.9506 | 857.7 | 38.4908 |  | 181.4414 | 1088.65 |  | 174.33 | 46.94 |  | 221.27 | 142.946 | 38.4954 | 0 | 181.4414 | 181.4414 | TRUE | TRUE | -18
95472U | VASO SANITARIO SIFONADO CONVENCIONAL PARA PCD SEM FURO FRONTAL COM LOUÇA BRANCA SEM ASSENTO, INCLUSO CONJUNTO DE LIGAÇÃO PARA BACIA SANITÁRIA AJUSTÁVEL - FORNECIMENTO E INSTALAÇÃO. AF_01/2020 | UN | 2 | 518.4204 | 1036.84 | 139.605 |  | 658.0254 | 1316.05 |  | 632.22 | 170.25 |  | 802.47 | 518.416 | 139.6094 | 0 | 658.0254 | 658.0254 | TRUE | TRUE | -18
CPOS 43.03.720 | Torneira de mesa para lavatório, acionamento hidromecânico com alavanca, registro integrado regulador de vazão, em latão cromado | UN | 2 | 382.12 | 764.24 | 102.9018 |  | 485.0218 | 970.04 |  | 466 | 125.49 |  | 591.49 | 382.1175 | 102.9043 | 0 | 485.0218 | 485.0218 | TRUE | TRUE | -18
ORSE 3692 | Torneira cromada para lavatório, DECA 1170C (Decamatic) ou similar | UN | 8 | 137.4812 | 1099.84 | 37.023 |  | 174.5042 | 1396.03 |  | 167.66 | 45.15 |  | 212.81 | 137.4807 | 37.0235 | 0 | 174.5042 | 174.5042 | TRUE | TRUE | -18
04.01.812 | ACESSÓRIOS DE SANITÁRIOS
100849 MOD | ASSENTO SANITÁRIO PARA PCD - FORNECIMENTO E INSTALACAO | UN | 2 | 466.8096 | 933.61 | 125.706 |  | 592.5156 | 1185.03 |  | 569.28 | 153.3 |  | 722.58 | 466.805 | 125.7106 | 0 | 592.5156 | 592.5156 | TRUE | TRUE | -18
100849U | ASSENTO SANITÁRIO CONVENCIONAL - FORNECIMENTO E INSTALACAO. AF_01/2020 | UN | 6 | 23.165 | 138.99 | 6.232 |  | 29.397 | 176.38 |  | 28.25 | 7.6 |  | 35.85 | 23.16 | 6.237 | 0 | 29.397 | 29.397 | TRUE | TRUE | -18
100867U | BARRA DE APOIO RETA, EM ACO INOX POLIDO, COMPRIMENTO 70 CM, FIXADA NA PAREDE - FORNECIMENTO E INSTALAÇÃO. AF_01/2020 | UN | 2 | 187.5914 | 375.18 | 50.512 |  | 238.1034 | 476.21 |  | 228.77 | 61.6 |  | 290.37 | 187.5864 | 50.517 | 0 | 238.1034 | 238.1034 | TRUE | TRUE | -18
100868U | BARRA DE APOIO RETA, EM ACO INOX POLIDO, COMPRIMENTO 80 CM, FIXADA NA PAREDE - FORNECIMENTO E INSTALAÇÃO. AF_01/2020 | UN | 8 | 194.3892 | 1555.11 | 52.3488 |  | 246.738 | 1973.9 |  | 237.06 | 63.84 |  | 300.9 | 194.389 | 52.349 | 0 | 246.738 | 246.738 | TRUE | TRUE | -18
95547U | SABONETEIRA PLASTICA TIPO DISPENSER PARA SABONETE LIQUIDO COM RESERVATORIO 800 A 1500 ML, INCLUSO FIXAÇÃO. AF_01/2020 | UN | 6 | 39.0566 | 234.33 | 10.5124 |  | 49.569 | 297.41 |  | 47.63 | 12.82 |  | 60.45 | 39.0522 | 10.5168 | 0 | 49.569 | 49.569 | TRUE | TRUE | -18
ORSE 12128 | Barra de apoio, para lavatório,fixa, constituida de duas barras laterais em "U", em aço inox, d=1 1/4", Jackwal ou similar | CJ | 2 | 398.4708 | 796.94 | 107.3052 |  | 505.776 | 1011.55 |  | 485.94 | 130.86 |  | 616.8 | 398.4684 | 107.3076 | 0 | 505.776 | 505.776 | TRUE | TRUE | -18
ORSE 12208 | Porta papel toalha para papel interfolha 2 ou 3 dobras, injetado com a frente em plástico ABS branco, com visor frontal para controle de substituição do papel interfolha e fundo em Plástico ABS cinza. | UN | 6 | 79.4252 | 476.55 | 21.3856 |  | 100.8108 | 604.86 |  | 96.86 | 26.08 |  | 122.94 | 79.4224 | 21.3884 | 0 | 100.8108 | 100.8108 | TRUE | TRUE | -18
ORSE 12511 | Dispenser, em plástico, para papel higiênico em rolo | UN | 8 | 36.4818 | 291.85 | 9.8236 |  | 46.3054 | 370.44 |  | 44.49 | 11.98 |  | 56.47 | 36.4811 | 9.8243 | 0 | 46.3054 | 46.3054 | TRUE | TRUE | -18
ORSE 2037 | Cabide de louça, DECA A680, branco ou similar | UN | 10 | 16.2852 | 162.85 | 4.3788 |  | 20.664 | 206.64 |  | 19.86 | 5.34 |  | 25.2 | 16.2798 | 4.3842 | 0 | 20.664 | 20.664 | TRUE | TRUE | -18
04.01.870 | DE LABORATÓRIOS
86881U | SIFÃO DO TIPO GARRAFA EM METAL CROMADO 1 X 1.1/2? - FORNECIMENTO E INSTALAÇÃO. AF_01/2020 | UN | 14 | 100.2286 | 1403.2 | 26.9862 |  | 127.2148 | 1781.01 |  | 122.23 | 32.91 |  | 155.14 | 100.2244 | 26.9904 | 0 | 127.2148 | 127.2148 | TRUE | TRUE | -18
ORSE 7227 MOD | Cuba de aço inox, dimensões 60 x 50cm, para instalação em bancada, c/ válvula cromada | UN | 5 | 706.3726 | 3531.86 | 190.2236 |  | 896.5962 | 4482.98 |  | 861.43 | 231.98 |  | 1093.41 | 706.3706 | 190.2256 | 0 | 896.5962 | 896.5962 | TRUE | TRUE | -18
ORSE 9700 | Torneira cromada de mesa, bica móvel, para pia de cozinha, ref.1167 C50, modelo Prata, Deca ou similar | UN | 5 | 247.4596 | 1237.29 | 66.6332 |  | 314.0928 | 1570.46 |  | 301.78 | 81.26 |  | 383.04 | 247.4536 | 66.6392 | 0 | 314.0928 | 314.0928 | TRUE | TRUE | -18
ORSE 9702 | Torneira cromada de parede, bica móvel, para pia de cozinha, ref.1168 C50, modelo Prata, Deca ou similar | UN | 9 | 268.4024 | 2415.62 | 72.2748 |  | 340.6772 | 3066.09 |  | 327.32 | 88.14 |  | 415.46 | 268.3977 | 72.2795 | 0 | 340.6772 | 340.6772 | TRUE | TRUE | -18
04.02.000 | COMUNICAÇÃO VISUAL
04.02.103 | PLACAS ADESIVAS
37539 | PLACA DE SINALIZACAO DE SEGURANCA CONTRA INCENDIO, FOTOLUMINESCENTE, RETANGULAR, *13 X 26* CM, EM PVC *2* MM ANTI-CHAMAS (SIMBOLOS, CORES E PICTOGRAMAS CONFORME NBR 13434) | UN | 36 | 20.5 | 738 | 5.5186 |  | 26.0186 | 936.67 |  | 25 | 6.73 |  | 31.73 | 20.4984 | 5.5202 | 0 | 26.0186 | 26.0186 | TRUE | TRUE | -18
37556 | PLACA DE SINALIZACAO DE SEGURANCA CONTRA INCENDIO, FOTOLUMINESCENTE, QUADRADA, *20 X 20* CM, EM PVC *2* MM ANTI-CHAMAS (SIMBOLOS, CORES E PICTOGRAMAS CONFORME NBR 13434) | UN | 21 | 23.7062 | 497.83 | 6.3796 |  | 30.0858 | 631.8 |  | 28.91 | 7.78 |  | 36.69 | 23.7027 | 6.3831 | 0 | 30.0858 | 30.0858 | TRUE | TRUE | -18
37557 | PLACA DE SINALIZACAO DE SEGURANCA CONTRA INCENDIO, FOTOLUMINESCENTE, QUADRADA, *14 X 14* CM, EM PVC *2* MM ANTI-CHAMAS (SIMBOLOS, CORES E PICTOGRAMAS CONFORME NBR 13434) | UN | 5 | 12.2508 | 61.25 | 3.2964 |  | 15.5472 | 77.74 |  | 14.94 | 4.02 |  | 18.96 | 12.2486 | 3.2986 | 0 | 15.5472 | 15.5472 | TRUE | TRUE | -18
37559 | PLACA DE SINALIZACAO DE SEGURANCA CONTRA INCENDIO, FOTOLUMINESCENTE, RETANGULAR, *12 X 40* CM, EM PVC *2* MM ANTI-CHAMAS (SIMBOLOS, CORES E PICTOGRAMAS CONFORME NBR 13434) | UN | 14 | 29.0854 | 407.19 | 7.831 |  | 36.9164 | 516.83 |  | 35.47 | 9.55 |  | 45.02 | 29.0841 | 7.8323 | 0 | 36.9164 | 36.9164 | TRUE | TRUE | -18
ORSE 11621 | Fita auto adesiva fotoluminescente "9m" l=2,5cm ou similar | M | 6.72 | 15.9654 | 107.28 | 4.2968 |  | 20.2622 | 136.16 |  | 19.47 | 5.24 |  | 24.71 | 15.9633 | 4.2989 | 0 | 20.2622 | 20.2622 | TRUE | TRUE | -18
ORSE INSUMO 9475 | Adesivo indicativo de saída de fluxo de fuga, impresso no sistema digital refletivo | M2 | 0.182 | 297.742 | 54.18 | 80.1796 |  | 377.9216 | 68.78 |  | 363.1 | 97.78 |  | 460.88 | 297.7402 | 80.1814 | 0 | 377.9216 | 377.9216 | TRUE | TRUE | -18
SBC 202338 | PLACA TATIL BRAILLE/RELEVO ACO INOX 10x3cm CORRIMAO | UN | 16 | 13.448 | 215.16 | 3.6162 |  | 17.0642 | 273.03 |  | 16.4 | 4.41 |  | 20.81 | 13.4438 | 3.6204 | 0 | 17.0642 | 17.0642 | TRUE | TRUE | -18
04.04.000 | PAISAGISMO
04.04.300 | VEGETAÇÃO
98504 MOD | Plantio de grama esmeralda em placas | M2 | 909.5 | 8.2902 | 7539.93 | 2.2304 |  | 10.5206 | 9568.49 |  | 10.11 | 2.72 |  | 12.83 | 8.2885 | 2.2321 | 0 | 10.5206 | 10.5206 | TRUE | TRUE | -18
SUBTOTAL (ETAPA): | [8 empty] | 1858430.14
05.00.000 | INSTALAÇÕES HIDRÁULICAS E SANITÁRIAS
05.01.000 | ÁGUA FRIA
05.01.200 | TUBULAÇÕES E CONEXÕES DE PVC RÍGIDO
05.01.201 | TUBO
89356U | TUBO, PVC, SOLDÁVEL, DN 25MM, INSTALADO EM RAMAL OU SUB-RAMAL DE ÁGUA - FORNECIMENTO E INSTALAÇÃO. AF_12/2014 | M | 80.03 | 13.2594 | 1061.14 | 3.567 |  | 16.8264 | 1346.62 |  | 16.17 | 4.35 |  | 20.52 | 13.2564 | 3.57 | 0 | 16.8264 | 16.8264 | TRUE | TRUE | -18
89403U | TUBO, PVC, SOLDÁVEL, DN 32MM, INSTALADO EM RAMAL DE DISTRIBUIÇÃO DE ÁGUA - FORNECIMENTO E INSTALAÇÃO. AF_12/2014 | M | 102.46 | 9.3726 | 960.31 | 2.5174 |  | 11.89 | 1218.25 |  | 11.43 | 3.07 |  | 14.5 | 9.3674 | 2.5226 | 0 | 11.89 | 11.89 | TRUE | TRUE | -18
89448U | TUBO, PVC, SOLDÁVEL, DN 40MM, INSTALADO EM PRUMADA DE ÁGUA - FORNECIMENTO E INSTALAÇÃO. AF_12/2014 | M | 3.49 | 8.6264 | 30.1 | 2.3206 |  | 10.947 | 38.21 |  | 10.52 | 2.83 |  | 13.35 | 8.6244 | 2.3226 | 0 | 10.947 | 10.947 | TRUE | TRUE | -18
89449U | TUBO, PVC, SOLDÁVEL, DN 50MM, INSTALADO EM PRUMADA DE ÁGUA - FORNECIMENTO E INSTALAÇÃO. AF_12/2014 | M | 103.46 | 9.9302 | 1027.37 | 2.6732 |  | 12.6034 | 1303.95 |  | 12.11 | 3.26 |  | 15.37 | 9.9294 | 2.674 | 0 | 12.6034 | 12.6034 | TRUE | TRUE | -18
89450U | TUBO, PVC, SOLDÁVEL, DN 60MM, INSTALADO EM PRUMADA DE ÁGUA - FORNECIMENTO E INSTALAÇÃO. AF_12/2014 | M | 1.7 | 16.3098 | 27.72 | 4.387 |  | 20.6968 | 35.18 |  | 19.89 | 5.35 |  | 25.24 | 16.3057 | 4.3911 | 0 | 20.6968 | 20.6968 | TRUE | TRUE | -18
89451U | TUBO, PVC, SOLDÁVEL, DN 75MM, INSTALADO EM PRUMADA DE ÁGUA - FORNECIMENTO E INSTALAÇÃO. AF_12/2014 | M | 37.52 | 26.9124 | 1009.75 | 7.2406 |  | 34.153 | 1281.42 |  | 32.82 | 8.83 |  | 41.65 | 26.907 | 7.246 | 0 | 34.153 | 34.153 | TRUE | TRUE | -18
05.01.202 | ADAPTADOR
89383U | ESCAVAÇÃO MECANIZADA DE VALA COM PROFUNDIDADE ATÉ 1,5 M (MÉDIA ENTRE MONTANTE E JUSANTE/UMA COMPOSIÇÃO POR TRECHO) COM RETROESCAVADEIRA (CAPACIDADE DA CAÇAMBA DA RETRO: 0,26 M3 / POTÊNCIA: 88 HP), LARGURA MENOR QUE 0,8 M, EM SOLO DE 1A CATEGORIA, LOCAIS COM BAIXO NÍVEL DE INTERFERÊNCIA. AF_01/2015 | UN | 20 | 4.1328 | 82.65 | 1.107 |  | 5.2398 | 104.8 |  | 5.04 | 1.35 |  | 6.39 | 4.1281 | 1.1117 | 0 | 5.2398 | 5.2398 | TRUE | TRUE | -18
89436U | ADAPTADOR CURTO COM BOLSA E ROSCA PARA REGISTRO, PVC, SOLDÁVEL, DN 32MM X 1?, INSTALADO EM RAMAL DE DISTRIBUIÇÃO DE ÁGUA - FORNECIMENTO E INSTALAÇÃO. AF_12/2014 | UN | 3 | 4.0836 | 12.25 | 1.0988 |  | 5.1824 | 15.55 |  | 4.98 | 1.34 |  | 6.32 | 4.0829 | 1.0995 | 0 | 5.1824 | 5.1824 | TRUE | TRUE | -18
89572U | ADAPTADOR CURTO COM BOLSA E ROSCA PARA REGISTRO, PVC, SOLDÁVEL, DN 40MM X 1.1/4?, INSTALADO EM PRUMADA DE ÁGUA - FORNECIMENTO E INSTALAÇÃO. AF_12/2014 | UN | 2 | 4.9774 | 9.95 | 1.3366 |  | 6.314 | 12.63 |  | 6.07 | 1.63 |  | 7.7 | 4.9744 | 1.3396 | 0 | 6.314 | 6.314 | TRUE | TRUE | -18
89596U | ADAPTADOR CURTO COM BOLSA E ROSCA PARA REGISTRO, PVC, SOLDÁVEL, DN 50MM X 1.1/2?, INSTALADO EM PRUMADA DE ÁGUA - FORNECIMENTO E INSTALAÇÃO. AF_12/2014 | UN | 40 | 6.5518 | 262.07 | 1.763 |  | 8.3148 | 332.59 |  | 7.99 | 2.15 |  | 10.14 | 6.5507 | 1.7641 | 0 | 8.3148 | 8.3148 | TRUE | TRUE | -18
89613U | ADAPTADOR CURTO COM BOLSA E ROSCA PARA REGISTRO, PVC, SOLDÁVEL, DN 75MM X 2.1/2?, INSTALADO EM PRUMADA DE ÁGUA - FORNECIMENTO E INSTALAÇÃO. AF_12/2014 | UN | 2 | 17.7448 | 35.48 | 4.7724 |  | 22.5172 | 45.03 |  | 21.64 | 5.82 |  | 27.46 | 17.7399 | 4.7773 | 0 | 22.5172 | 22.5172 | TRUE | TRUE | -18
94704U | ADAPTADOR COM FLANGE E ANEL DE VEDAÇÃO, PVC, SOLDÁVEL, DN 32 MM X 1 , INSTALADO EM RESERVAÇÃO DE ÁGUA DE EDIFICAÇÃO QUE POSSUA RESERVATÓRIO DE FIBRA/FIBROCIMENTO FORNECIMENTO E INSTALAÇÃO. AF_06/2016 | UN | 1 | 13.9728 | 13.97 | 3.7556 |  | 17.7284 | 17.73 |  | 17.04 | 4.58 |  | 21.62 | 13.9671 | 3.7613 | 0 | 17.7284 | 17.7284 | TRUE | TRUE | -18
94705U | ADAPTADOR COM FLANGE E ANEL DE VEDAÇÃO, PVC, SOLDÁVEL, DN 40 MM X 1 1/4 , INSTALADO EM RESERVAÇÃO DE ÁGUA DE EDIFICAÇÃO QUE POSSUA RESERVATÓRIO DE FIBRA/FIBROCIMENTO FORNECIMENTO E INSTALAÇÃO. AF_06/2016 | UN | 2 | 17.0806 | 34.16 | 4.592 |  | 21.6726 | 43.35 |  | 20.83 | 5.6 |  | 26.43 | 17.0745 | 4.5981 | 0 | 21.6726 | 21.6726 | TRUE | TRUE | -18
94706U | ADAPTADOR COM FLANGE E ANEL DE VEDAÇÃO, PVC, SOLDÁVEL, DN 50 MM X 1 1/2 , INSTALADO EM RESERVAÇÃO DE ÁGUA DE EDIFICAÇÃO QUE POSSUA RESERVATÓRIO DE FIBRA/FIBROCIMENTO FORNECIMENTO E INSTALAÇÃO. AF_06/2016 | UN | 2 | 24.7968 | 49.59 | 6.6748 |  | 31.4716 | 62.94 |  | 30.24 | 8.14 |  | 38.38 | 24.7945 | 6.6771 | 0 | 31.4716 | 31.4716 | TRUE | TRUE | -18
94713U | ADAPTADOR COM FLANGES LIVRES, PVC, SOLDÁVEL, DN 75 MM X 2 1/2 , INSTALADO EM RESERVAÇÃO DE ÁGUA DE EDIFICAÇÃO QUE POSSUA RESERVATÓRIO DE FIBRA/FIBROCIMENTO FORNECIMENTO E INSTALAÇÃO. AF_06/2016 | UN | 2 | 121.4666 | 242.93 | 32.7098 |  | 154.1764 | 308.35 |  | 148.13 | 39.89 |  | 188.02 | 121.4657 | 32.7107 | 0 | 154.1764 | 154.1764 | TRUE | TRUE | -18
05.01.203 | BUCHA DE REDUÇÃO
90375 MOD 1 | BUCHA DE REDUÇÃO LONGA, PVC, SOLDÁVEL, DN 50MM X 25MM, INSTALADO EM RAMAL OU SUB-RAMAL DE ÁGUA - FORNECIMENTO E INSTALAÇÃO | UN | 11 | 6.9454 | 76.39 | 1.8696 |  | 8.815 | 96.97 |  | 8.47 | 2.28 |  | 10.75 | 6.9448 | 1.8702 | 0 | 8.815 | 8.815 | TRUE | TRUE | -18
90375 MOD 2 | BUCHA DE REDUÇÃO LONGA, PVC, SOLDÁVEL, DN 50MM X 32MM, INSTALADO EM RAMAL OU SUB-RAMAL DE ÁGUA - FORNECIMENTO E INSTALAÇÃO | UN | 1 | 7.6342 | 7.63 | 2.05 |  | 9.6842 | 9.68 |  | 9.31 | 2.5 |  | 11.81 | 7.6296 | 2.0546 | 0 | 9.6842 | 9.6842 | TRUE | TRUE | -18
90375 MOD 3 | BUCHA DE REDUÇÃO LONGA, PVC, SOLDÁVEL, DN 75MM X 50MM, INSTALADO EM RAMAL OU SUB-RAMAL DE ÁGUA - FORNECIMENTO E INSTALAÇÃO | UN | 2 | 14.6944 | 29.38 | 3.9524 |  | 18.6468 | 37.29 |  | 17.92 | 4.82 |  | 22.74 | 14.6906 | 3.9562 | 0 | 18.6468 | 18.6468 | TRUE | TRUE | -18
05.01.207 | JOELHO
89362U | JOELHO 90 GRAUS, PVC, SOLDÁVEL, DN 25MM, INSTALADO EM RAMAL OU SUB-RAMAL DE ÁGUA - FORNECIMENTO E INSTALAÇÃO. AF_12/2014 | UN | 34 | 5.4858 | 186.51 | 1.476 |  | 6.9618 | 236.7 |  | 6.69 | 1.8 |  | 8.49 | 5.4848 | 1.477 | 0 | 6.9618 | 6.9618 | TRUE | TRUE | -18
89366U | JOELHO 90 GRAUS COM BUCHA DE LATÃO, PVC, SOLDÁVEL, DN 25MM, X 3/4? INSTALADO EM RAMAL OU SUB-RAMAL DE ÁGUA - FORNECIMENTO E INSTALAÇÃO. AF_12/2014 | UN | 23 | 9.4956 | 218.39 | 2.5502 |  | 12.0458 | 277.05 |  | 11.58 | 3.11 |  | 14.69 | 9.4901 | 2.5557 | 0 | 12.0458 | 12.0458 | TRUE | TRUE | -18
89413 MOD | JOELHO DE REDUÇÃO 90 GRAUS, PVC, SOLDÁVEL, DN 32MM X 25 MM, INSTALADO EM RAMAL DE DISTRIBUIÇÃO DE ÁGUA - FORNECIMENTO E INSTALAÇÃO | UN | 1 | 6.4206 | 6.42 | 1.722 |  | 8.1426 | 8.14 |  | 7.83 | 2.1 |  | 9.93 | 6.415 | 1.7276 | 0 | 8.1426 | 8.1426 | TRUE | TRUE | -18
89413U | JOELHO 90 GRAUS, PVC, SOLDÁVEL, DN 32MM, INSTALADO EM RAMAL DE DISTRIBUIÇÃO DE ÁGUA - FORNECIMENTO E INSTALAÇÃO. AF_12/2014 | UN | 6 | 5.3464 | 32.07 | 1.435 |  | 6.7814 | 40.69 |  | 6.52 | 1.75 |  | 8.27 | 5.3426 | 1.4388 | 0 | 6.7814 | 6.7814 | TRUE | TRUE | -18
89414U | JOELHO 45 GRAUS, PVC, SOLDÁVEL, DN 32MM, INSTALADO EM RAMAL DE DISTRIBUIÇÃO DE ÁGUA - FORNECIMENTO E INSTALAÇÃO. AF_12/2014 | UN | 2 | 6.6666 | 13.33 | 1.7876 |  | 8.4542 | 16.91 |  | 8.13 | 2.18 |  | 10.31 | 6.6605 | 1.7937 | 0 | 8.4542 | 8.4542 | TRUE | TRUE | -18
89497U | JOELHO 90 GRAUS, PVC, SOLDÁVEL, DN 40MM, INSTALADO EM PRUMADA DE ÁGUA - FORNECIMENTO E INSTALAÇÃO. AF_12/2014 | UN | 6 | 6.9044 | 41.42 | 1.8532 |  | 8.7576 | 52.55 |  | 8.42 | 2.26 |  | 10.68 | 6.8996 | 1.858 | 0 | 8.7576 | 8.7576 | TRUE | TRUE | -18
89501U | JOELHO 90 GRAUS, PVC, SOLDÁVEL, DN 50MM, INSTALADO EM PRUMADA DE ÁGUA - FORNECIMENTO E INSTALAÇÃO. AF_12/2014 | UN | 54 | 8.323 | 449.44 | 2.2386 |  | 10.5616 | 570.33 |  | 10.15 | 2.73 |  | 12.88 | 8.3208 | 2.2408 | 0 | 10.5616 | 10.5616 | TRUE | TRUE | -18
89505U | JOELHO 90 GRAUS, PVC, SOLDÁVEL, DN 60MM, INSTALADO EM PRUMADA DE ÁGUA - FORNECIMENTO E INSTALAÇÃO. AF_12/2014 | UN | 1 | 21.0658 | 21.06 | 5.6662 |  | 26.732 | 26.73 |  | 25.69 | 6.91 |  | 32.6 | 21.0604 | 5.6716 | 0 | 26.732 | 26.732 | TRUE | TRUE | -18
89513U | JOELHO 90 GRAUS, PVC, SOLDÁVEL, DN 75MM, INSTALADO EM PRUMADA DE ÁGUA - FORNECIMENTO E INSTALAÇÃO. AF_12/2014 | UN | 3 | 64.862 | 194.58 | 17.466 |  | 82.328 | 246.98 |  | 79.1 | 21.3 |  | 100.4 | 64.8609 | 17.4671 | 0 | 82.328 | 82.328 | TRUE | TRUE | -18
90373U | JOELHO 90 GRAUS COM BUCHA DE LATÃO, PVC, SOLDÁVEL, DN 25MM, X 1/2? INSTALADO EM RAMAL OU SUB-RAMAL DE ÁGUA - FORNECIMENTO E INSTALAÇÃO. AF_12/2014 | UN | 6 | 8.7986 | 52.79 | 2.3616 |  | 11.1602 | 66.96 |  | 10.73 | 2.88 |  | 13.61 | 8.7924 | 2.3678 | 0 | 11.1602 | 11.1602 | TRUE | TRUE | -18
05.01.208 | LUVA
89378U | LUVA, PVC, SOLDÁVEL, DN 25MM, INSTALADO EM RAMAL OU SUB-RAMAL DE ÁGUA - FORNECIMENTO E INSTALAÇÃO. AF_12/2014 | UN | 5 | 4.0754 | 20.37 | 1.0906 |  | 5.166 | 25.83 |  | 4.97 | 1.33 |  | 6.3 | 4.07 | 1.096 | 0 | 5.166 | 5.166 | TRUE | TRUE | -18
89431U | LUVA, PVC, SOLDÁVEL, DN 32MM, INSTALADO EM RAMAL DE DISTRIBUIÇÃO DE ÁGUA - FORNECIMENTO E INSTALAÇÃO. AF_12/2014 | UN | 2 | 4.141 | 8.28 | 1.107 |  | 5.248 | 10.5 |  | 5.05 | 1.35 |  | 6.4 | 4.1346 | 1.1134 | 0 | 5.248 | 5.248 | TRUE | TRUE | -18
89532U | LUVA DE REDUÇÃO, PVC, SOLDÁVEL, DN 32MM X 25MM, INSTALADO EM PRUMADA DE ÁGUA - FORNECIMENTO E INSTALAÇÃO. AF_12/2014 | UN | 1 | 4.0672 | 4.06 | 1.0906 |  | 5.1578 | 5.16 |  | 4.96 | 1.33 |  | 6.29 | 4.0635 | 1.0943 | 0 | 5.1578 | 5.1578 | TRUE | TRUE | -18
89558U | LUVA, PVC, SOLDÁVEL, DN 40MM, INSTALADO EM PRUMADA DE ÁGUA - FORNECIMENTO E INSTALAÇÃO. AF_12/2014 | UN | 2 | 5.2562 | 10.51 | 1.4104 |  | 6.6666 | 13.33 |  | 6.41 | 1.72 |  | 8.13 | 5.2522 | 1.4144 | 0 | 6.6666 | 6.6666 | TRUE | TRUE | -18
89575U | LUVA, PVC, SOLDÁVEL, DN 50MM, INSTALADO EM PRUMADA DE ÁGUA - FORNECIMENTO E INSTALAÇÃO. AF_12/2014 | UN | 7 | 6.6584 | 46.6 | 1.7876 |  | 8.446 | 59.12 |  | 8.12 | 2.18 |  | 10.3 | 6.6541 | 1.7919 | 0 | 8.446 | 8.446 | TRUE | TRUE | -18
89605U | LUVA DE REDUÇÃO, PVC, SOLDÁVEL, DN 60MM X 50MM, INSTALADO EM PRUMADA DE ÁGUA - FORNECIMENTO E INSTALAÇÃO. AF_12/2014 | UN | 2 | 11.9064 | 23.81 | 3.2062 |  | 15.1126 | 30.23 |  | 14.52 | 3.91 |  | 18.43 | 11.9062 | 3.2064 | 0 | 15.1126 | 15.1126 | TRUE | TRUE | -18
05.01.209 | TÊ
89395U | TE, PVC, SOLDÁVEL, DN 25MM, INSTALADO EM RAMAL OU SUB-RAMAL DE ÁGUA - FORNECIMENTO E INSTALAÇÃO. AF_12/2014 | UN | 9 | 7.6342 | 68.7 | 2.05 |  | 9.6842 | 87.16 |  | 9.31 | 2.5 |  | 11.81 | 7.6296 | 2.0546 | 0 | 9.6842 | 9.6842 | TRUE | TRUE | -18
89396U | TÊ COM BUCHA DE LATÃO NA BOLSA CENTRAL, PVC, SOLDÁVEL, DN 25MM X 1/2?, INSTALADO EM RAMAL OU SUB-RAMAL DE ÁGUA - FORNECIMENTO E INSTALAÇÃO. AF_12/2014 | UN | 8 | 12.2918 | 98.33 | 3.3046 |  | 15.5964 | 124.77 |  | 14.99 | 4.03 |  | 19.02 | 12.2874 | 3.309 | 0 | 15.5964 | 15.5964 | TRUE | TRUE | -18
89443U | TE, PVC, SOLDÁVEL, DN 32MM, INSTALADO EM RAMAL DE DISTRIBUIÇÃO DE ÁGUA - FORNECIMENTO E INSTALAÇÃO. AF_12/2014 | UN | 1 | 8.0688 | 8.06 | 2.1648 |  | 10.2336 | 10.23 |  | 9.84 | 2.64 |  | 12.48 | 8.0624 | 2.1712 | 0 | 10.2336 | 10.2336 | TRUE | TRUE | -18
89623U | TE, PVC, SOLDÁVEL, DN 40MM, INSTALADO EM PRUMADA DE ÁGUA - FORNECIMENTO E INSTALAÇÃO. AF_12/2014 | UN | 1 | 10.7256 | 10.72 | 2.8864 |  | 13.612 | 13.61 |  | 13.08 | 3.52 |  | 16.6 | 10.724 | 2.888 | 0 | 13.612 | 13.612 | TRUE | TRUE | -18
89625U | TE, PVC, SOLDÁVEL, DN 50MM, INSTALADO EM PRUMADA DE ÁGUA - FORNECIMENTO E INSTALAÇÃO. AF_12/2014 | UN | 19 | 12.9642 | 246.31 | 3.485 |  | 16.4492 | 312.53 |  | 15.81 | 4.25 |  | 20.06 | 12.9593 | 3.4899 | 0 | 16.4492 | 16.4492 | TRUE | TRUE | -18
89627U | TÊ DE REDUÇÃO, PVC, SOLDÁVEL, DN 50MM X 25MM, INSTALADO EM PRUMADA DE ÁGUA - FORNECIMENTO E INSTALAÇÃO. AF_12/2014 | UN | 8 | 12.2426 | 97.94 | 3.2964 |  | 15.539 | 124.31 |  | 14.93 | 4.02 |  | 18.95 | 12.2422 | 3.2968 | 0 | 15.539 | 15.539 | TRUE | TRUE | -18
89628U | TE, PVC, SOLDÁVEL, DN 60MM, INSTALADO EM PRUMADA DE ÁGUA - FORNECIMENTO E INSTALAÇÃO. AF_12/2014 | UN | 1 | 26.9616 | 26.96 | 7.257 |  | 34.2186 | 34.22 |  | 32.88 | 8.85 |  | 41.73 | 26.9586 | 7.26 | 0 | 34.2186 | 34.2186 | TRUE | TRUE | -18
89629U | TE, PVC, SOLDÁVEL, DN 75MM, INSTALADO EM PRUMADA DE ÁGUA - FORNECIMENTO E INSTALAÇÃO. AF_12/2014 | UN | 2 | 49.1426 | 98.28 | 13.2266 |  | 62.3692 | 124.74 |  | 59.93 | 16.13 |  | 76.06 | 49.1367 | 13.2325 | 0 | 62.3692 | 62.3692 | TRUE | TRUE | -18
89630 MOD | TE DE REDUÇÃO, PVC, SOLDÁVEL, DN 75MM X 60MM, INSTALADO EM PRUMADA DE ÁGUA - FORNECIMENTO E INSTALAÇÃO | UN | 1 | 61.5082 | 61.5 | 16.564 |  | 78.0722 | 78.07 |  | 75.01 | 20.2 |  | 95.21 | 61.5081 | 16.5641 | 0 | 78.0722 | 78.0722 | TRUE | TRUE | -18
89630U | TE DE REDUÇÃO, PVC, SOLDÁVEL, DN 75MM X 50MM, INSTALADO EM PRUMADA DE ÁGUA - FORNECIMENTO E INSTALAÇÃO. AF_12/2014 | UN | 5 | 42.6154 | 213.07 | 11.4718 |  | 54.0872 | 270.44 |  | 51.97 | 13.99 |  | 65.96 | 42.6118 | 11.4754 | 0 | 54.0872 | 54.0872 | TRUE | TRUE | -18
90374U | TÊ COM BUCHA DE LATÃO NA BOLSA CENTRAL, PVC, SOLDÁVEL, DN 25MM X 3/4?, INSTALADO EM RAMAL OU SUB-RAMAL DE ÁGUA - FORNECIMENTO E INSTALAÇÃO. AF_03/2015 | UN | 6 | 13.6448 | 81.86 | 3.6736 |  | 17.3184 | 103.91 |  | 16.64 | 4.48 |  | 21.12 | 13.6441 | 3.6743 | 0 | 17.3184 | 17.3184 | TRUE | TRUE | -18
05.01.500 | APARELHOS E ACESSÓRIOS SANITÁRIOS
89987U | REGISTRO DE GAVETA BRUTO, LATÃO, ROSCÁVEL, 3/4", COM ACABAMENTO E CANOPLA CROMADOS. FORNECIDO E INSTALADO EM RAMAL DE ÁGUA. AF_12/2014 | UN | 7 | 66.4856 | 465.39 | 17.9006 |  | 84.3862 | 590.7 |  | 81.08 | 21.83 |  | 102.91 | 66.4825 | 17.9037 | 0 | 84.3862 | 84.3862 | TRUE | TRUE | -18
94495U | REGISTRO DE GAVETA BRUTO, LATÃO, ROSCÁVEL, 1?, INSTALADO EM RESERVAÇÃO DE ÁGUA DE EDIFICAÇÃO QUE POSSUA RESERVATÓRIO DE FIBRA/FIBROCIMENTO ? FORNECIMENTO E INSTALAÇÃO. AF_06/2016 | UN | 1 | 60.393 | 60.39 | 16.2606 |  | 76.6536 | 76.65 |  | 73.65 | 19.83 |  | 93.48 | 60.3905 | 16.2631 | 0 | 76.6536 | 76.6536 | TRUE | TRUE | -18
94496U | REGISTRO DE GAVETA BRUTO, LATÃO, ROSCÁVEL, 1 1/4?, INSTALADO EM RESERVAÇÃO DE ÁGUA DE EDIFICAÇÃO QUE POSSUA RESERVATÓRIO DE FIBRA/FIBROCIMENTO ? FORNECIMENTO E INSTALAÇÃO. AF_06/2016 | UN | 1 | 74.6528 | 74.65 | 20.0982 |  | 94.751 | 94.75 |  | 91.04 | 24.51 |  | 115.55 | 74.6482 | 20.1028 | 0 | 94.751 | 94.751 | TRUE | TRUE | -18
94497U | REGISTRO DE GAVETA BRUTO, LATÃO, ROSCÁVEL, 1 1/2?, INSTALADO EM RESERVAÇÃO DE ÁGUA DE EDIFICAÇÃO QUE POSSUA RESERVATÓRIO DE FIBRA/FIBROCIMENTO ? FORNECIMENTO E INSTALAÇÃO. AF_06/2016 | UN | 1 | 88.2156 | 88.21 | 23.7554 |  | 111.971 | 111.97 |  | 107.58 | 28.97 |  | 136.55 | 88.2148 | 23.7562 | 0 | 111.971 | 111.971 | TRUE | TRUE | -18
94499U | REGISTRO DE GAVETA BRUTO, LATÃO, ROSCÁVEL, 2 1/2?, INSTALADO EM RESERVAÇÃO DE ÁGUA DE EDIFICAÇÃO QUE POSSUA RESERVATÓRIO DE FIBRA/FIBROCIMENTO ? FORNECIMENTO E INSTALAÇÃO. AF_06/2016 | UN | 1 | 212.4374 | 212.43 | 57.2032 |  | 269.6406 | 269.64 |  | 259.07 | 69.76 |  | 328.83 | 212.4325 | 57.2081 | 0 | 269.6406 | 269.6406 | TRUE | TRUE | -18
94794U | REGISTRO DE GAVETA BRUTO, LATÃO, ROSCÁVEL, 1 1/2?, COM ACABAMENTO E CANOPLA CROMADOS, INSTALADO EM RESERVAÇÃO DE ÁGUA DE EDIFICAÇÃO QUE POSSUA RESERVATÓRIO DE FIBRA/FIBROCIMENTO ? FORNECIMENTO E INSTALAÇÃO. AF_06/2016 | UN | 13 | 127.2968 | 1654.85 | 34.276 |  | 161.5728 | 2100.45 |  | 155.24 | 41.8 |  | 197.04 | 127.2928 | 34.28 | 0 | 161.5728 | 161.5728 | TRUE | TRUE | -18
94797U | TORNEIRA DE BOIA, ROSCÁVEL, 1?, FORNECIDA E INSTALADA EM RESERVAÇÃO DE ÁGUA. AF_06/2016 | UN | 1 | 55.391 | 55.39 | 14.9158 |  | 70.3068 | 70.31 |  | 67.55 | 18.19 |  | 85.74 | 55.3902 | 14.9166 | 0 | 70.3068 | 70.3068 | TRUE | TRUE | -18
99635U | VÁLVULA DE DESCARGA METÁLICA, BASE 1 1/2 ", ACABAMENTO METALICO CROMADO - FORNECIMENTO E INSTALAÇÃO. AF_01/2019 | UN | 8 | 175.8408 | 1406.72 | 47.3468 |  | 223.1876 | 1785.5 |  | 214.44 | 57.74 |  | 272.18 | 175.8352 | 47.3524 | 0 | 223.1876 | 223.1876 | TRUE | TRUE | -18
CPOS 48.03.130 | Reservatório metálico cilíndrico horizontal - capacidade de 5.000 litros | CJ | 1 | 4849.0126 | 4849.01 | 1305.8336 |  | 6154.8462 | 6154.85 |  | 5913.43 | 1592.48 |  | 7505.91 | 4849.0083 | 1305.8379 | 0 | 6154.8462 | 6154.8462 | TRUE | TRUE | -18
ORSE 10041 | Chuveiro e lava-olhos de emergência e bacia em aço inox | UN | 6 | 1248.1712 | 7489.02 | 336.1262 |  | 1584.2974 | 9505.78 |  | 1522.16 | 409.91 |  | 1932.07 | 1248.1662 | 336.1312 | 0 | 1584.2974 | 1584.2974 | TRUE | TRUE | -18
05.03.000 | DRENAGEM DE ÁGUAS PLUVIAIS
05.03.100 | TUBULAÇÕES E CONEXÕES DE FERRO FUNDIDO
05.03.114 | GRELHA HEMISFÉRICA
ORSE 4283 | Ralo hemisférico em fº fº, tipo abacaxi Ø 100mm | UN | 14 | 27.1666 | 380.33 | 7.3144 |  | 34.481 | 482.73 |  | 33.13 | 8.92 |  | 42.05 | 27.1654 | 7.3156 | 0 | 34.481 | 34.481 | TRUE | TRUE | -18
05.03.300 | TUBULAÇÕES E CONEXÕES DE PVC
05.03.301 | TUBO
89578U | TUBO PVC, SÉRIE R, ÁGUA PLUVIAL, DN 100 MM, FORNECIDO E INSTALADO EM CONDUTORES VERTICAIS DE ÁGUAS PLUVIAIS. AF_12/2014 | M | 84.96 | 23.0584 | 1959.04 | 6.2074 |  | 29.2658 | 2486.42 |  | 28.12 | 7.57 |  | 35.69 | 23.0566 | 6.2092 | 0 | 29.2658 | 29.2658 | TRUE | TRUE | -18
89849U | TUBO PVC, SERIE NORMAL, ESGOTO PREDIAL, DN 150 MM, FORNECIDO E INSTALADO EM SUBCOLETOR AÉREO DE ESGOTO SANITÁRIO. AF_12/2014 | M | 103 | 32.9968 | 3398.67 | 8.8806 |  | 41.8774 | 4313.37 |  | 40.24 | 10.83 |  | 51.07 | 32.9925 | 8.8849 | 0 | 41.8774 | 41.8774 | TRUE | TRUE | -18
05.03.305 | JOELHO
89584U | JOELHO 90 GRAUS, PVC, SERIE R, ÁGUA PLUVIAL, DN 100 MM, JUNTA ELÁSTICA, FORNECIDO E INSTALADO EM CONDUTORES VERTICAIS DE ÁGUAS PLUVIAIS. AF_12/2014 | UN | 8 | 21.402 | 171.21 | 5.7564 |  | 27.1584 | 217.27 |  | 26.1 | 7.02 |  | 33.12 | 21.3964 | 5.762 | 0 | 27.1584 | 27.1584 | TRUE | TRUE | -18
05.04.000 | ESGOTOS SANITÁRIOS
05.04.300 | TUBULAÇÕES E CONEXÕES DE PVC
05.04.301 | TUBO
89711U | TUBO PVC, SERIE NORMAL, ESGOTO PREDIAL, DN 40 MM, FORNECIDO E INSTALADO EM RAMAL DE DESCARGA OU RAMAL DE ESGOTO SANITÁRIO. AF_12/2014 | M | 58.53 | 11.6358 | 681.04 | 3.1324 |  | 14.7682 | 864.38 |  | 14.19 | 3.82 |  | 18.01 | 11.6349 | 3.1333 | 0 | 14.7682 | 14.7682 | TRUE | TRUE | -18
89712U | TUBO PVC, SERIE NORMAL, ESGOTO PREDIAL, DN 50 MM, FORNECIDO E INSTALADO EM RAMAL DE DESCARGA OU RAMAL DE ESGOTO SANITÁRIO. AF_12/2014 | M | 288.04 | 17.1544 | 4941.15 | 4.6166 |  | 21.771 | 6270.92 |  | 20.92 | 5.63 |  | 26.55 | 17.152 | 4.619 | 0 | 21.771 | 21.771 | TRUE | TRUE | -18
89713U | TUBO PVC, SERIE NORMAL, ESGOTO PREDIAL, DN 75 MM, FORNECIDO E INSTALADO EM RAMAL DE DESCARGA OU RAMAL DE ESGOTO SANITÁRIO. AF_12/2014 | M | 134.58 | 26.1252 | 3515.92 | 7.0274 |  | 33.1526 | 4461.68 |  | 31.86 | 8.57 |  | 40.43 | 26.1188 | 7.0338 | 0 | 33.1526 | 33.1526 | TRUE | TRUE | -18
89800U | TUBO PVC, SERIE NORMAL, ESGOTO PREDIAL, DN 100 MM, FORNECIDO E INSTALADO EM PRUMADA DE ESGOTO SANITÁRIO OU VENTILAÇÃO. AF_12/2014 | M | 61.58 | 13.8826 | 854.89 | 3.731 |  | 17.6136 | 1084.65 |  | 16.93 | 4.55 |  | 21.48 | 13.8766 | 3.737 | 0 | 17.6136 | 17.6136 | TRUE | TRUE | -18
89849U | TUBO PVC, SERIE NORMAL, ESGOTO PREDIAL, DN 150 MM, FORNECIDO E INSTALADO EM SUBCOLETOR AÉREO DE ESGOTO SANITÁRIO. AF_12/2014 | M | 126.72 | 32.9968 | 4181.35 | 8.8806 |  | 41.8774 | 5306.7 |  | 40.24 | 10.83 |  | 51.07 | 32.9925 | 8.8849 | 0 | 41.8774 | 41.8774 | TRUE | TRUE | -18
05.04.302 | CAP
ORSE 1535 | Cap de pvc rígido soldavel p/ esgoto, diâm = 75mm | UN | 7 | 7.913 | 55.39 | 2.1238 |  | 10.0368 | 70.26 |  | 9.65 | 2.59 |  | 12.24 | 7.9074 | 2.1294 | 0 | 10.0368 | 10.0368 | TRUE | TRUE | -18
ORSE 1536 | Cap de pvc rígido soldavel p/ esgoto, diâm = 100mm | UN | 4 | 10.8404 | 43.36 | 2.9192 |  | 13.7596 | 55.04 |  | 13.22 | 3.56 |  | 16.78 | 10.8403 | 2.9193 | 0 | 13.7596 | 13.7596 | TRUE | TRUE | -18
05.04.304 | CURVA
89811U | CURVA CURTA 90 GRAUS, PVC, SERIE NORMAL, ESGOTO PREDIAL, DN 100 MM, JUNTA ELÁSTICA, FORNECIDO E INSTALADO EM PRUMADA DE ESGOTO SANITÁRIO OU VENTILAÇÃO. AF_12/2014 | UN | 2 | 17.2938 | 34.58 | 4.6494 |  | 21.9432 | 43.89 |  | 21.09 | 5.67 |  | 26.76 | 17.2876 | 4.6556 | 0 | 21.9432 | 21.9432 | TRUE | TRUE | -18
05.04.305 | JOELHO
89724U | JOELHO 90 GRAUS, PVC, SERIE NORMAL, ESGOTO PREDIAL, DN 40 MM, JUNTA SOLDÁVEL, FORNECIDO E INSTALADO EM RAMAL DE DESCARGA OU RAMAL DE ESGOTO SANITÁRIO. AF_12/2014 | UN | 44 | 5.8548 | 257.61 | 1.5744 |  | 7.4292 | 326.88 |  | 7.14 | 1.92 |  | 9.06 | 5.853 | 1.5762 | 0 | 7.4292 | 7.4292 | TRUE | TRUE | -18
89726U | JOELHO 45 GRAUS, PVC, SERIE NORMAL, ESGOTO PREDIAL, DN 40 MM, JUNTA SOLDÁVEL, FORNECIDO E INSTALADO EM RAMAL DE DESCARGA OU RAMAL DE ESGOTO SANITÁRIO. AF_12/2014 | UN | 30 | 4.51 | 135.3 | 1.2136 |  | 5.7236 | 171.71 |  | 5.5 | 1.48 |  | 6.98 | 4.5093 | 1.2143 | 0 | 5.7236 | 5.7236 | TRUE | TRUE | -18
89731U | JOELHO 90 GRAUS, PVC, SERIE NORMAL, ESGOTO PREDIAL, DN 50 MM, JUNTA ELÁSTICA, FORNECIDO E INSTALADO EM RAMAL DE DESCARGA OU RAMAL DE ESGOTO SANITÁRIO. AF_12/2014 | UN | 73 | 6.355 | 463.91 | 1.7056 |  | 8.0606 | 588.42 |  | 7.75 | 2.08 |  | 9.83 | 6.3504 | 1.7102 | 0 | 8.0606 | 8.0606 | TRUE | TRUE | -18
89732U | JOELHO 45 GRAUS, PVC, SERIE NORMAL, ESGOTO PREDIAL, DN 50 MM, JUNTA ELÁSTICA, FORNECIDO E INSTALADO EM RAMAL DE DESCARGA OU RAMAL DE ESGOTO SANITÁRIO. AF_12/2014 | UN | 6 | 6.6748 | 40.04 | 1.7958 |  | 8.4706 | 50.82 |  | 8.14 | 2.19 |  | 10.33 | 6.6734 | 1.7972 | 0 | 8.4706 | 8.4706 | TRUE | TRUE | -18
89737U | JOELHO 90 GRAUS, PVC, SERIE NORMAL, ESGOTO PREDIAL, DN 75 MM, JUNTA ELÁSTICA, FORNECIDO E INSTALADO EM RAMAL DE DESCARGA OU RAMAL DE ESGOTO SANITÁRIO. AF_12/2014 | UN | 6 | 10.742 | 64.45 | 2.8864 |  | 13.6284 | 81.77 |  | 13.1 | 3.52 |  | 16.62 | 10.7369 | 2.8915 | 0 | 13.6284 | 13.6284 | TRUE | TRUE | -18
89739U | JOELHO 45 GRAUS, PVC, SERIE NORMAL, ESGOTO PREDIAL, DN 75 MM, JUNTA ELÁSTICA, FORNECIDO E INSTALADO EM RAMAL DE DESCARGA OU RAMAL DE ESGOTO SANITÁRIO. AF_12/2014 | UN | 2 | 11.193 | 22.38 | 3.0094 |  | 14.2024 | 28.4 |  | 13.65 | 3.67 |  | 17.32 | 11.1892 | 3.0132 | 0 | 14.2024 | 14.2024 | TRUE | TRUE | -18
89809U | JOELHO 90 GRAUS, PVC, SERIE NORMAL, ESGOTO PREDIAL, DN 100 MM, JUNTA ELÁSTICA, FORNECIDO E INSTALADO EM PRUMADA DE ESGOTO SANITÁRIO OU VENTILAÇÃO. AF_12/2014 | UN | 9 | 10.25 | 92.25 | 2.7552 |  | 13.0052 | 117.05 |  | 12.5 | 3.36 |  | 15.86 | 10.246 | 2.7592 | 0 | 13.0052 | 13.0052 | TRUE | TRUE | -18
89810U | JOELHO 45 GRAUS, PVC, SERIE NORMAL, ESGOTO PREDIAL, DN 100 MM, JUNTA ELÁSTICA, FORNECIDO E INSTALADO EM PRUMADA DE ESGOTO SANITÁRIO OU VENTILAÇÃO. AF_12/2014 | UN | 1 | 10.2254 | 10.22 | 2.747 |  | 12.9724 | 12.97 |  | 12.47 | 3.35 |  | 15.82 | 10.2201 | 2.7523 | 0 | 12.9724 | 12.9724 | TRUE | TRUE | -18
05.04.306 | JUNÇÃO
89795 MOD | JUNÇÃO SIMPLES, PVC, SERIE NORMAL, ESGOTO PREDIAL, DN 75 X 50 MM, JUNTA ELÁSTICA, FORNECIDO E INSTALADO EM RAMAL DE DESCARGA OU RAMAL DE ESGOTO SANITÁRIO | UN | 7 | 17.2938 | 121.05 | 4.6494 |  | 21.9432 | 153.6 |  | 21.09 | 5.67 |  | 26.76 | 17.2876 | 4.6556 | 0 | 21.9432 | 21.9432 | TRUE | TRUE | -18
89795U | JUNÇÃO SIMPLES, PVC, SERIE NORMAL, ESGOTO PREDIAL, DN 75 X 75 MM, JUNTA ELÁSTICA, FORNECIDO E INSTALADO EM RAMAL DE DESCARGA OU RAMAL DE ESGOTO SANITÁRIO. AF_12/2014 | UN | 5 | 19.5324 | 97.66 | 5.2562 |  | 24.7886 | 123.94 |  | 23.82 | 6.41 |  | 30.23 | 19.5293 | 5.2593 | 0 | 24.7886 | 24.7886 | TRUE | TRUE | -18
89834 MOD | JUNÇÃO SIMPLES, PVC, SERIE NORMAL, ESGOTO PREDIAL, DN 100 X 50 MM, JUNTA ELÁSTICA, FORNECIDO E INSTALADO EM RAMAL DE DESCARGA OU RAMAL DE ESGOTO SANITÁRIO | UN | 3 | 17.2528 | 51.75 | 4.6412 |  | 21.894 | 65.68 |  | 21.04 | 5.66 |  | 26.7 | 17.2489 | 4.6451 | 0 | 21.894 | 21.894 | TRUE | TRUE | -18
89834U | JUNÇÃO SIMPLES, PVC, SERIE NORMAL, ESGOTO PREDIAL, DN 100 X 100 MM, JUNTA ELÁSTICA, FORNECIDO E INSTALADO EM PRUMADA DE ESGOTO SANITÁRIO OU VENTILAÇÃO. AF_12/2014 | UN | 6 | 20.7788 | 124.67 | 5.5924 |  | 26.3712 | 158.23 |  | 25.34 | 6.82 |  | 32.16 | 20.7762 | 5.595 | 0 | 26.3712 | 26.3712 | TRUE | TRUE | -18
05.04.307 | LUVA
89752U | LUVA SIMPLES, PVC, SERIE NORMAL, ESGOTO PREDIAL, DN 40 MM, JUNTA SOLDÁVEL, FORNECIDO E INSTALADO EM RAMAL DE DESCARGA OU RAMAL DE ESGOTO SANITÁRIO. AF_12/2014 | UN | 57 | 3.7638 | 214.53 | 1.0086 |  | 4.7724 | 272.03 |  | 4.59 | 1.23 |  | 5.82 | 3.7599 | 1.0125 | 0 | 4.7724 | 4.7724 | TRUE | TRUE | -18
89753U | LUVA SIMPLES, PVC, SERIE NORMAL, ESGOTO PREDIAL, DN 50 MM, JUNTA ELÁSTICA, FORNECIDO E INSTALADO EM RAMAL DE DESCARGA OU RAMAL DE ESGOTO SANITÁRIO. AF_12/2014 | UN | 26 | 5.1004 | 132.61 | 1.3694 |  | 6.4698 | 168.21 |  | 6.22 | 1.67 |  | 7.89 | 5.0971 | 1.3727 | 0 | 6.4698 | 6.4698 | TRUE | TRUE | -18
89774U | LUVA SIMPLES, PVC, SERIE NORMAL, ESGOTO PREDIAL, DN 75 MM, JUNTA ELÁSTICA, FORNECIDO E INSTALADO EM RAMAL DE DESCARGA OU RAMAL DE ESGOTO SANITÁRIO. AF_12/2014 | UN | 5 | 8.4542 | 42.27 | 2.2714 |  | 10.7256 | 53.63 |  | 10.31 | 2.77 |  | 13.08 | 8.45 | 2.2756 | 0 | 10.7256 | 10.7256 | TRUE | TRUE | -18
89821U | LUVA SIMPLES, PVC, SERIE NORMAL, ESGOTO PREDIAL, DN 100 MM, JUNTA ELÁSTICA, FORNECIDO E INSTALADO EM PRUMADA DE ESGOTO SANITÁRIO OU VENTILAÇÃO. AF_12/2014 | UN | 13 | 8.077 | 105 | 2.173 |  | 10.25 | 133.25 |  | 9.85 | 2.65 |  | 12.5 | 8.0753 | 2.1747 | 0 | 10.25 | 10.25 | TRUE | TRUE | -18
05.04.309 | REDUÇÃO
89546U | BUCHA DE REDUÇÃO LONGA, PVC, SERIE R, ÁGUA PLUVIAL, DN 50 X 40 MM, JUNTA ELÁSTICA, FORNECIDO E INSTALADO EM RAMAL DE ENCAMINHAMENTO. AF_12/2014 | UN | 2 | 5.9532 | 11.9 | 1.599 |  | 7.5522 | 15.1 |  | 7.26 | 1.95 |  | 9.21 | 5.9499 | 1.6023 | 0 | 7.5522 | 7.5522 | TRUE | TRUE | -18
ORSE 1582 | Redução excentrica em pvc rígido soldável, para esgoto primário, diâm = 75 x 50mm | UN | 2 | 11.0126 | 22.02 | 2.9602 |  | 13.9728 | 27.95 |  | 13.43 | 3.61 |  | 17.04 | 11.0083 | 2.9645 | 0 | 13.9728 | 13.9728 | TRUE | TRUE | -18
ORSE 1584 | Redução excentrica em pvc rígido soldável, para esgoto primário, diâm = 100 x 75mm | UN | 3 | 15.621 | 46.86 | 4.2066 |  | 19.8276 | 59.48 |  | 19.05 | 5.13 |  | 24.18 | 15.6209 | 4.2067 | 0 | 19.8276 | 19.8276 | TRUE | TRUE | -18
05.04.316 | TÊ
89784U | TE, PVC, SERIE NORMAL, ESGOTO PREDIAL, DN 50 X 50 MM, JUNTA ELÁSTICA, FORNECIDO E INSTALADO EM RAMAL DE DESCARGA OU RAMAL DE ESGOTO SANITÁRIO. AF_12/2014 | UN | 33 | 11.1848 | 369.09 | 3.0094 |  | 14.1942 | 468.41 |  | 13.64 | 3.67 |  | 17.31 | 11.1827 | 3.0115 | 0 | 14.1942 | 14.1942 | TRUE | TRUE | -18
89786 MOD | TE, PVC, SERIE NORMAL, ESGOTO PREDIAL, DN 75 X 50 MM, JUNTA ELÁSTICA, FORNECIDO E INSTALADO EM RAMAL DE DESCARGA OU RAMAL DE ESGOTO SANITÁRIO | UN | 11 | 17.753 | 195.28 | 4.7806 |  | 22.5336 | 247.87 |  | 21.65 | 5.83 |  | 27.48 | 17.7528 | 4.7808 | 0 | 22.5336 | 22.5336 | TRUE | TRUE | -18
89786U | TE, PVC, SERIE NORMAL, ESGOTO PREDIAL, DN 75 X 75 MM, JUNTA ELÁSTICA, FORNECIDO E INSTALADO EM RAMAL DE DESCARGA OU RAMAL DE ESGOTO SANITÁRIO. AF_12/2014 | UN | 4 | 18.2942 | 73.17 | 4.92 |  | 23.2142 | 92.86 |  | 22.31 | 6 |  | 28.31 | 18.289 | 4.9252 | 0 | 23.2142 | 23.2142 | TRUE | TRUE | -18
89833 MOD | TE, PVC, SERIE NORMAL, ESGOTO PREDIAL, DN 100 X 50 MM, JUNTA ELÁSTICA, FORNECIDO E INSTALADO EM PRUMADA DE ESGOTO SANITÁRIO OU VENTILAÇÃO. | UN | 7 | 16.7362 | 117.15 | 4.5018 |  | 21.238 | 148.67 |  | 20.41 | 5.49 |  | 25.9 | 16.7321 | 4.5059 | 0 | 21.238 | 21.238 | TRUE | TRUE | -18
89833U | TE, PVC, SERIE NORMAL, ESGOTO PREDIAL, DN 100 X 100 MM, JUNTA ELÁSTICA, FORNECIDO E INSTALADO EM PRUMADA DE ESGOTO SANITÁRIO OU VENTILAÇÃO. AF_12/2014 | UN | 1 | 17.8678 | 17.86 | 4.8052 |  | 22.673 | 22.67 |  | 21.79 | 5.86 |  | 27.65 | 17.8626 | 4.8104 | 0 | 22.673 | 22.673 | TRUE | TRUE | -18
05.04.317 | TERMINAL DE VENTILAÇÃO
ORSE 1594 | Terminal de ventilação em pvc rígido soldável, para esgoto primário, diâm = 50mm | UN | 4 | 6.3304 | 25.32 | 1.6974 |  | 8.0278 | 32.11 |  | 7.72 | 2.07 |  | 9.79 | 6.3246 | 1.7032 | 0 | 8.0278 | 8.0278 | TRUE | TRUE | -18
ORSE 7594 | Terminal de ventilação em pvc rígido soldável, para esgoto primário, diâm = 75mm | UN | 1 | 8.6674 | 8.66 | 2.3288 |  | 10.9962 | 11 |  | 10.57 | 2.84 |  | 13.41 | 8.6632 | 2.333 | 0 | 10.9962 | 10.9962 | TRUE | TRUE | -18
05.04.800 | ACESSÓRIOS
89707U | CAIXA SIFONADA, PVC, DN 100 X 100 X 50 MM, JUNTA ELÁSTICA, FORNECIDA E INSTALADA EM RAMAL DE DESCARGA OU EM RAMAL DE ESGOTO SANITÁRIO. AF_12/2014 | UN | 2 | 19.9506 | 39.9 | 5.371 |  | 25.3216 | 50.64 |  | 24.33 | 6.55 |  | 30.88 | 19.9493 | 5.3723 | 0 | 25.3216 | 25.3216 | TRUE | TRUE | -18
89708 MOD | CAIXA SIFONADA, PVC, DN 150 X 150 X 50 MM, JUNTA ELÁSTICA, FORNECIDA E INSTALADA EM RAMAL DE DESCARGA OU EM RAMAL DE ESGOTO SANITÁRIO. | UN | 8 | 36.8098 | 294.47 | 9.9056 |  | 46.7154 | 373.72 |  | 44.89 | 12.08 |  | 56.97 | 36.8041 | 9.9113 | 0 | 46.7154 | 46.7154 | TRUE | TRUE | -18
89708U | CAIXA SIFONADA, PVC, DN 150 X 185 X 75 MM, JUNTA ELÁSTICA, FORNECIDA E INSTALADA EM RAMAL DE DESCARGA OU EM RAMAL DE ESGOTO SANITÁRIO. AF_12/2014 | UN | 12 | 45.1984 | 542.38 | 12.1688 |  | 57.3672 | 688.41 |  | 55.12 | 14.84 |  | 69.96 | 45.1959 | 12.1713 | 0 | 57.3672 | 57.3672 | TRUE | TRUE | -18
05.06.000 | SERVIÇOS DIVERSOS
05.06.100 | ESCAVAÇÃO DE VALAS
05.06.102 | MECANIZADA
90105U | ESCAVAÇÃO MECANIZADA DE VALA COM PROFUNDIDADE ATÉ 1,5 M (MÉDIA ENTRE MONTANTE E JUSANTE/UMA COMPOSIÇÃO POR TRECHO) COM RETROESCAVADEIRA (CAPACIDADE DA CAÇAMBA DA RETRO: 0,26 M3 / POTÊNCIA: 88 HP), LARGURA MENOR QUE 0,8 M, EM SOLO DE 1A CATEGORIA, LOCAIS COM BAIXO NÍVEL DE INTERFERÊNCIA. AF_01/2015 | M3 | 134.52 | 4.6494 | 625.43 | 1.2464 |  | 5.8958 | 793.1 |  | 5.67 | 1.52 |  | 7.19 | 4.6449 | 1.2509 | 0 | 5.8958 | 5.8958 | TRUE | TRUE | -18
05.06.103 | REATERRO COMPACTADO
93378U | REATERRO MECANIZADO DE VALA COM RETROESCAVADEIRA (CAPACIDADE DA CAÇAMBA DA RETRO: 0,26 M³ / POTÊNCIA: 88 HP), LARGURA ATÉ 0,8 M, PROFUNDIDADE ATÉ 1,5 M, COM SOLO DE 1ª CATEGORIA EM LOCAIS COM BAIXO NÍVEL DE INTERFERÊNCIA. AF_04/2016 | M3 | 130.44 | 12.3 | 1604.41 | 3.3046 |  | 15.6046 | 2035.46 |  | 15 | 4.03 |  | 19.03 | 12.2939 | 3.3107 | 0 | 15.6046 | 15.6046 | TRUE | TRUE | -18
05.06.300 | CAIXA DE PASSAGEM
05.06.301 | EM ALVENARIA
72285U | CAIXA DE AREIA 40X40X40CM EM ALVENARIA - EXECUÇÃO | UN | 8 | 69.0604 | 552.48 | 18.5976 |  | 87.658 | 701.26 |  | 84.22 | 22.68 |  | 106.9 | 69.0601 | 18.5979 | 0 | 87.658 | 87.658 | TRUE | TRUE | -18
05.06.303 | EM CONCRETO PRÉ-MOLDADO
11292 | TAMPAO FOFO SIMPLES COM BASE, CLASSE A15 CARGA MAX 1,5 T, 300 X 400 MM | UN | 19 | 186.7058 | 3547.41 | 50.2742 |  | 236.98 | 4502.62 |  | 227.69 | 61.31 |  | 289 | 186.7013 | 50.2787 | 0 | 236.98 | 236.98 | TRUE | TRUE | -18
97906U | CAIXA ENTERRADA HIDRÁULICA RETANGULAR, EM ALVENARIA COM BLOCOS DE CONCRETO, DIMENSÕES INTERNAS: 0,6X0,6X0,6 M PARA REDE DE ESGOTO. AF_05/2018 | UN | 12 | 271.8382 | 3262.05 | 73.2014 |  | 345.0396 | 4140.48 |  | 331.51 | 89.27 |  | 420.78 | 271.8346 | 73.205 | 0 | 345.0396 | 345.0396 | TRUE | TRUE | -18
98108U | CAIXA DE GORDURA DUPLA (CAPACIDADE: 126 L), RETANGULAR, EM ALVENARIA COM BLOCOS DE CONCRETO, DIMENSÕES INTERNAS = 0,4X0,7 M, ALTURA INTERNA = 0,8 M. AF_05/2018 | UN | 7 | 310.2142 | 2171.49 | 83.5334 |  | 393.7476 | 2756.23 |  | 378.31 | 101.87 |  | 480.18 | 310.2085 | 83.5391 | 0 | 393.7476 | 393.7476 | TRUE | TRUE | -18
98420U | (COMPOSIÇÃO REPRESENTATIVA) POÇO DE VISITA CIRCULAR PARA ESGOTO, EM CONCRETO PRÉ-MOLDADO, DIÂMETRO INTERNO = 1,0 M, PROFUNDIDADE ATÉ 1,50 M, INCLUINDO TAMPÃO DE FERRO FUNDIDO, DIÂMETRO DE 60 CM. AF_04/2018 | UN | 5 | 1172.0916 | 5860.45 | 315.6426 |  | 1487.7342 | 7438.67 |  | 1429.38 | 384.93 |  | 1814.31 | 1172.0903 | 315.6439 | 0 | 1487.7342 | 1487.7342 | TRUE | TRUE | -18
98421U | (COMPOSIÇÃO REPRESENTATIVA) POÇO DE VISITA CIRCULAR PARA ESGOTO, EM CONCRETO PRÉ-MOLDADO, DIÂMETRO INTERNO = 1,0 M, PROFUNDIDADE DE 1,50 A 2,00 M, INCLUINDO TAMPÃO DE FERRO FUNDIDO, DIÂMETRO DE 60 CM. AF_04/2018 | UN | 1 | 1332.5656 | 1332.56 | 358.8566 |  | 1691.4222 | 1691.42 |  | 1625.08 | 437.63 |  | 2062.71 | 1332.563 | 358.8592 | 0 | 1691.4222 | 1691.4222 | TRUE | TRUE | -18
SUBTOTAL (ETAPA): | [8 empty] | 84504.37
06.00.000 | INSTALAÇÕES ELÉTRICAS E ELETRÔNICAS
06.01.000 | INSTALAÇÕES ELÉTRICAS
06.01.300 | REDES EM MÉDIA E BAIXA TENSÃO
06.01.302 | QUADRO DE FORÇA
74131/4 MOD | QUADRO DE DISTRIBUICAO DE ENERGIA DE SOBREPOR, EM CHAPA METALICA, PARA 18 DISJUNTORES TERMOMAGNETICOS MONOPOLARES, COM BARRAMENTO TRIFASICO E NEUTRO, FORNECIMENTO E INSTALACAO | UN | 3 | 305.942 | 917.82 | 82.3854 |  | 388.3274 | 1164.98 |  | 373.1 | 100.47 |  | 473.57 | 305.9382 | 82.3892 | 0 | 388.3274 | 388.3274 | TRUE | TRUE | -18
ORSE 10920 | QD - Quadro / Painel em chapa galvanizada e pintura eletrostática na cor bege,sem disjuntores,com ( barramentos, isolador, pafusos, conector, espelho e montagem) -1400x800x300mm | UN | 1 | 3896.927 | 3896.92 | 1049.436 |  | 4946.363 | 4946.36 |  | 4752.35 | 1279.8 |  | 6032.15 | 3896.9219 | 1049.4411 | 0 | 4946.363 | 4946.363 | TRUE | TRUE | -18
06.01.303 | CENTRO DE DISTRIBUIÇÃO DE ILUMINAÇÃO E TOMADAS
74131/4 MOD | QUADRO DE DISTRIBUICAO DE ENERGIA DE SOBREPOR, EM CHAPA METALICA, PARA 18 DISJUNTORES TERMOMAGNETICOS MONOPOLARES, COM BARRAMENTO TRIFASICO E NEUTRO, FORNECIMENTO E INSTALACAO | UN | 6 | 305.942 | 1835.65 | 82.3854 |  | 388.3274 | 2329.96 |  | 373.1 | 100.47 |  | 473.57 | 305.9382 | 82.3892 | 0 | 388.3274 | 388.3274 | TRUE | TRUE | -18
74131/5 MOD | QUADRO DE DISTRIBUICAO DE ENERGIA DE SOBREPOR, EM CHAPA METALICA, PARA 28 DISJUNTORES TERMOMAGNETICOS MONOPOLARES, COM BARRAMENTO TRIFASICO E NEUTRO, FORNECIMENTO E INSTALACAO | UN | 4 | 303.4246 | 1213.69 | 81.7048 |  | 385.1294 | 1540.52 |  | 370.03 | 99.64 |  | 469.67 | 303.4187 | 81.7107 | 0 | 385.1294 | 385.1294 | TRUE | TRUE | -18
74131/6 MOD | QUADRO DE DISTRIBUICAO DE ENERGIA DE SOBREPOR, EM CHAPA METALICA, PARA 30 DISJUNTORES TERMOMAGNETICOS MONOPOLARES, COM BARRAMENTO TRIFASICO E NEUTRO, FORNECIMENTO E INSTALACAO | UN | 3 | 416.1992 | 1248.59 | 112.0776 |  | 528.2768 | 1584.83 |  | 507.56 | 136.68 |  | 644.24 | 416.1954 | 112.0814 | 0 | 528.2768 | 528.2768 | TRUE | TRUE | -18
74131/7 MOD | QUADRO DE DISTRIBUICAO DE ENERGIA DE SOBREPOR, EM CHAPA METALICA, PARA 36 DISJUNTORES TERMOMAGNETICOS MONOPOLARES, COM BARRAMENTO TRIFASICO E NEUTRO, FORNECIMENTO E INSTALACAO | UN | 1 | 504.3984 | 504.39 | 135.833 |  | 640.2314 | 640.23 |  | 615.12 | 165.65 |  | 780.77 | 504.3972 | 135.8342 | 0 | 640.2314 | 640.2314 | TRUE | TRUE | -18
CPOS 37.04.290 MOD | Quadro de distribuição universal de sobrepor, para disjuntores 56 DIN / 40 Bolt-on - 225 A - com barramento trifásico, sem disjuntores | UN | 1 | 1146.4666 | 1146.46 | 308.7382 |  | 1455.2048 | 1455.2 |  | 1398.13 | 376.51 |  | 1774.64 | 1146.4625 | 308.7423 | 0 | 1455.2048 | 1455.2048 | TRUE | TRUE | -18
CPOS 37.04.300 MOD | Quadro de distribuição universal de sobrepor, para disjuntores 70 DIN / 50 Bolt-on - 225 A - com barramento trifásico, sem disjuntores | UN | 1 | 1511.383 | 1511.38 | 407.0152 |  | 1918.3982 | 1918.4 |  | 1843.15 | 496.36 |  | 2339.51 | 1511.3828 | 407.0154 | 0 | 1918.3982 | 1918.3982 | TRUE | TRUE | -18
06.01.304 | ELETRODUTOS
91860U | ELETRODUTO FLEXÍVEL CORRUGADO, PEAD, DN 40 MM (1 1/4"), PARA CIRCUITOS TERMINAIS, INSTALADO EM PAREDE - FORNECIMENTO E INSTALAÇÃO. AF_12/2015 | M | 101.98 | 8.1098 | 827.03 | 2.1812 |  | 10.291 | 1049.48 |  | 9.89 | 2.66 |  | 12.55 | 8.1076 | 2.1834 | 0 | 10.291 | 10.291 | TRUE | TRUE | -18
91871U | ELETRODUTO RÍGIDO ROSCÁVEL, PVC, DN 25 MM (3/4"), PARA CIRCUITOS TERMINAIS, INSTALADO EM PAREDE - FORNECIMENTO E INSTALAÇÃO. AF_12/2015 | M | 3.43 | 7.6588 | 26.26 | 2.0582 |  | 9.717 | 33.33 |  | 9.34 | 2.51 |  | 11.85 | 7.6554 | 2.0616 | 0 | 9.717 | 9.717 | TRUE | TRUE | -18
93009U | ELETRODUTO RÍGIDO ROSCÁVEL, PVC, DN 60 MM (2") - FORNECIMENTO E INSTALAÇÃO. AF_12/2015 | M | 3.47 | 14.3664 | 49.85 | 3.8622 |  | 18.2286 | 63.25 |  | 17.52 | 4.71 |  | 22.23 | 14.3611 | 3.8675 | 0 | 18.2286 | 18.2286 | TRUE | TRUE | -18
93011U | ELETRODUTO RÍGIDO ROSCÁVEL, PVC, DN 85 MM (3") - FORNECIMENTO E INSTALAÇÃO. AF_12/2015 | M | 2.21 | 24.354 | 53.82 | 6.5518 |  | 30.9058 | 68.3 |  | 29.7 | 7.99 |  | 37.69 | 24.3487 | 6.5571 | 0 | 30.9058 | 30.9058 | TRUE | TRUE | -18
95749U | ELETRODUTO DE AÇO GALVANIZADO, CLASSE LEVE, DN 20 MM (3/4??), APARENTE, INSTALADO EM PAREDE - FORNECIMENTO E INSTALAÇÃO. AF_11/2016_P | M | 1419.28 | 17.6054 | 24986.99 | 4.7396 |  | 22.345 | 31713.81 |  | 21.47 | 5.78 |  | 27.25 | 17.6042 | 4.7408 | 0 | 22.345 | 22.345 | TRUE | TRUE | -18
95750U | ELETRODUTO DE AÇO GALVANIZADO, CLASSE LEVE, DN 25 MM (1??), APARENTE, INSTALADO EM PAREDE - FORNECIMENTO E INSTALAÇÃO. AF_11/2016_P | M | 608.54 | 20.7952 | 12654.71 | 5.5924 |  | 26.3876 | 16057.91 |  | 25.36 | 6.82 |  | 32.18 | 20.7891 | 5.5985 | 0 | 26.3876 | 26.3876 | TRUE | TRUE | -18
95751U | ELETRODUTO DE AÇO GALVANIZADO, CLASSE SEMI PESADO, DN 32 MM (1 1/4??), APARENTE, INSTALADO EM PAREDE - FORNECIMENTO E INSTALAÇÃO. AF_11/2016_P | M | 19.5 | 31.6438 | 617.05 | 8.5198 |  | 40.1636 | 783.19 |  | 38.59 | 10.39 |  | 48.98 | 31.6423 | 8.5213 | 0 | 40.1636 | 40.1636 | TRUE | TRUE | -18
95752U | ELETRODUTO DE AÇO GALVANIZADO, CLASSE SEMI PESADO, DN 40 MM (1 1/2 ), APARENTE, INSTALADO EM PAREDE - FORNECIMENTO E INSTALAÇÃO. AF_11/2016_P | M | 15.63 | 33.7266 | 527.14 | 9.0774 |  | 42.804 | 669.03 |  | 41.13 | 11.07 |  | 52.2 | 33.7225 | 9.0815 | 0 | 42.804 | 42.804 | TRUE | TRUE | -18
97669U | ELETRODUTO FLEXÍVEL CORRUGADO, PEAD, DN 90 (3?) - FORNECIMENTO E INSTALAÇÃO. AF_04/2016 | M | 73.97 | 12.095 | 894.66 | 3.2554 |  | 15.3504 | 1135.47 |  | 14.75 | 3.97 |  | 18.72 | 12.0936 | 3.2568 | 0 | 15.3504 | 15.3504 | TRUE | TRUE | -18
CPOS 38.05.120 | Eletroduto galvanizado eletrolítico pesado 2'' - com acessórios | M | 20 | 55.3418 | 1106.83 | 14.8994 |  | 70.2412 | 1404.82 |  | 67.49 | 18.17 |  | 85.66 | 55.3385 | 14.9027 | 0 | 70.2412 | 70.2412 | TRUE | TRUE | -18
06.01.305 | CABOS E FIOS (CONDUTORES)
91926U | CABO DE COBRE FLEXÍVEL ISOLADO, 2,5 MM², ANTI-CHAMA 450/750 V, PARA CIRCUITOS TERMINAIS - FORNECIMENTO E INSTALAÇÃO. AF_12/2015 | M | 10024.98 | 2.7142 | 27209.8 | 0.7298 |  | 3.444 | 34526.03 |  | 3.31 | 0.89 |  | 4.2 | 2.7133 | 0.73069 | 0 | 3.444 | 3.444 | TRUE | TRUE | -18
91928U | CABO DE COBRE FLEXÍVEL ISOLADO, 4 MM², ANTI-CHAMA 450/750 V, PARA CIRCUITOS TERMINAIS - FORNECIMENTO E INSTALAÇÃO. AF_12/2015 | M | 728.11 | 4.4362 | 3230.04 | 1.189 |  | 5.6252 | 4095.76 |  | 5.41 | 1.45 |  | 6.86 | 4.4317 | 1.1935 | 0 | 5.6252 | 5.6252 | TRUE | TRUE | -18
91930U | CABO DE COBRE FLEXÍVEL ISOLADO, 6 MM², ANTI-CHAMA 450/750 V, PARA CIRCUITOS TERMINAIS - FORNECIMENTO E INSTALAÇÃO. AF_12/2015 | M | 523.69 | 6.0926 | 3190.63 | 1.64 |  | 7.7326 | 4049.49 |  | 7.43 | 2 |  | 9.43 | 6.092 | 1.6406 | 0 | 7.7326 | 7.7326 | TRUE | TRUE | -18
92980U | CABO DE COBRE FLEXÍVEL ISOLADO, 10 MM², ANTI-CHAMA 0,6/1,0 KV, PARA DISTRIBUIÇÃO - FORNECIMENTO E INSTALAÇÃO. AF_12/2015 | M | 50.21 | 7.5604 | 379.6 | 2.0336 |  | 9.594 | 481.71 |  | 9.22 | 2.48 |  | 11.7 | 7.5585 | 2.0355 | 0 | 9.594 | 9.594 | TRUE | TRUE | -18
ORSE 4005 | Cabo de cobre isolado EPR ou XLPE 6,0mm², 0,6/1kv / 90º C | M | 1309.67 | 8.2082 | 10750.03 | 2.2058 |  | 10.414 | 13638.9 |  | 10.01 | 2.69 |  | 12.7 | 8.2045 | 2.2095 | 0 | 10.414 | 10.414 | TRUE | TRUE | -18
ORSE 7916 | Cabo de cobre isolado em EPR flexível unipolar 35mm² - 0,6Kv/1Kv/90° | M | 89.5 | 18.6304 | 1667.42 | 5.0102 |  | 23.6406 | 2115.83 |  | 22.72 | 6.11 |  | 28.83 | 18.6249 | 5.0157 | 0 | 23.6406 | 23.6406 | TRUE | TRUE | -18
ORSE 7917 | Cabo de cobre isolado em EPR flexível unipolar 50mm² - 0,6Kv/1Kv/90° | M | 192.4 | 25.7234 | 4949.18 | 6.9208 |  | 32.6442 | 6280.74 |  | 31.37 | 8.44 |  | 39.81 | 25.7183 | 6.9259 | 0 | 32.6442 | 32.6442 | TRUE | TRUE | -18
ORSE 8070 | Cabo de cobre isolado em EPR flexível unipolar 25mm² - 0,6Kv/1Kv/90° | M | 48.1 | 14.8748 | 715.47 | 4.0016 |  | 18.8764 | 907.95 |  | 18.14 | 4.88 |  | 23.02 | 14.8715 | 4.0049 | 0 | 18.8764 | 18.8764 | TRUE | TRUE | -18
ORSE 8073 | Cabo de cobre isolado em EPR flexível unipolar 185mm² - 0,6Kv/1Kv/90° | M | 36.96 | 93.972 | 3473.2 | 25.3052 |  | 119.2772 | 4408.49 |  | 114.6 | 30.86 |  | 145.46 | 93.9709 | 25.3063 | 0 | 119.2772 | 119.2772 | TRUE | TRUE | -18
ORSE 9204 | Cabo de cobre isolado em EPR flexível unipolar 16mm² - 0,6Kv/1Kv/90° | M | 430.88 | 10.4468 | 4501.31 | 2.8126 |  | 13.2594 | 5713.21 |  | 12.74 | 3.43 |  | 16.17 | 10.4462 | 2.8132 | 0 | 13.2594 | 13.2594 | TRUE | TRUE | -18
ORSE 9205 | Cabo de cobre isolado em EPR flexível unipolar 10mm² - 0,6Kv/1Kv/90° | M | 29.4 | 7.8228 | 229.99 | 2.0992 |  | 9.922 | 291.71 |  | 9.54 | 2.56 |  | 12.1 | 7.8169 | 2.1051 | 0 | 9.922 | 9.922 | TRUE | TRUE | -18
06.01.306 | CAIXAS DE PASSAGEM
100556U | CAIXA DE PASSAGEM PARA TELEFONE 15X15X10CM (SOBREPOR), FORNECIMENTO E INSTALACAO. AF_11/2019 | UN | 21 | 21.525 | 452.02 | 5.7892 |  | 27.3142 | 573.6 |  | 26.25 | 7.06 |  | 33.31 | 21.5191 | 5.7951 | 0 | 27.3142 | 27.3142 | TRUE | TRUE | -18
92866U | CAIXA SEXTAVADA 3" X 3", METÁLICA, INSTALADA EM LAJE - FORNECIMENTO E INSTALAÇÃO. AF_12/2015 | UN | 364 | 5.0184 | 1826.69 | 1.3448 |  | 6.3632 | 2316.2 |  | 6.12 | 1.64 |  | 7.76 | 5.0132 | 1.35 | 0 | 6.3632 | 6.3632 | TRUE | TRUE | -18
92868U | CAIXA RETANGULAR 4" X 2" MÉDIA (1,30 M DO PISO), METÁLICA, INSTALADA EM PAREDE - FORNECIMENTO E INSTALAÇÃO. AF_12/2015 | UN | 27 | 8.4624 | 228.48 | 2.2714 |  | 10.7338 | 289.81 |  | 10.32 | 2.77 |  | 13.09 | 8.4565 | 2.2773 | 0 | 10.7338 | 10.7338 | TRUE | TRUE | -18
95778U | CONDULETE DE ALUMÍNIO, TIPO C, PARA ELETRODUTO DE AÇO GALVANIZADO DN 20 MM (3/4), APARENTE - FORNECIMENTO E INSTALAÇÃO. AF_11/2016_P | UN | 48 | 16.8346 | 808.06 | 4.5264 |  | 21.361 | 1025.33 |  | 20.53 | 5.52 |  | 26.05 | 16.829 | 4.532 | 0 | 21.361 | 21.361 | TRUE | TRUE | -18
95779U | CONDULETE DE ALUMÍNIO, TIPO E, PARA ELETRODUTO DE AÇO GALVANIZADO DN 20 MM (3/4), APARENTE - FORNECIMENTO E INSTALAÇÃO. AF_11/2016_P | UN | 202 | 15.6374 | 3158.75 | 4.2066 |  | 19.844 | 4008.49 |  | 19.07 | 5.13 |  | 24.2 | 15.6338 | 4.2102 | 0 | 19.844 | 19.844 | TRUE | TRUE | -18
95781U | CONDULETE DE ALUMÍNIO, TIPO C, PARA ELETRODUTO DE AÇO GALVANIZADO DN 25 MM (1), APARENTE - FORNECIMENTO E INSTALAÇÃO. AF_11/2016_P | UN | 47 | 18.7944 | 883.33 | 5.0594 |  | 23.8538 | 1121.13 |  | 22.92 | 6.17 |  | 29.09 | 18.7929 | 5.0609 | 0 | 23.8538 | 23.8538 | TRUE | TRUE | -18
95787U | CONDULETE DE ALUMÍNIO, TIPO LR, PARA ELETRODUTO DE AÇO GALVANIZADO DN 20 MM (3/4), APARENTE - FORNECIMENTO E INSTALAÇÃO. AF_11/2016_P | UN | 42 | 16.8018 | 705.67 | 4.5182 |  | 21.32 | 895.44 |  | 20.49 | 5.51 |  | 26 | 16.7967 | 4.5233 | 0 | 21.32 | 21.32 | TRUE | TRUE | -18
95789U | CONDULETE DE ALUMÍNIO, TIPO LR, PARA ELETRODUTO DE AÇO GALVANIZADO DN 25 MM (1), APARENTE - FORNECIMENTO E INSTALAÇÃO. AF_11/2016_P | UN | 19 | 20.4262 | 388.09 | 5.494 |  | 25.9202 | 492.48 |  | 24.91 | 6.7 |  | 31.61 | 20.4209 | 5.4993 | 0 | 25.9202 | 25.9202 | TRUE | TRUE | -18
95795U | CONDULETE DE ALUMÍNIO, TIPO T, PARA ELETRODUTO DE AÇO GALVANIZADO DN 20 MM (3/4), APARENTE - FORNECIMENTO E INSTALAÇÃO. AF_11/2016_P | UN | 60 | 19.393 | 1163.58 | 5.2152 |  | 24.6082 | 1476.49 |  | 23.65 | 6.36 |  | 30.01 | 19.3872 | 5.221 | 0 | 24.6082 | 24.6082 | TRUE | TRUE | -18
95796U | CONDULETE DE ALUMÍNIO, TIPO T, PARA ELETRODUTO DE AÇO GALVANIZADO DN 25 MM (1), APARENTE - FORNECIMENTO E INSTALAÇÃO. AF_11/2016_P | UN | 84 | 24.026 | 2018.18 | 6.4698 |  | 30.4958 | 2561.65 |  | 29.3 | 7.89 |  | 37.19 | 24.0257 | 6.4701 | 0 | 30.4958 | 30.4958 | TRUE | TRUE | -18
95801U | CONDULETE DE ALUMÍNIO, TIPO X, PARA ELETRODUTO DE AÇO GALVANIZADO DN 20 MM (3/4), APARENTE - FORNECIMENTO E INSTALAÇÃO. AF_11/2016_P | UN | 25 | 23.1158 | 577.89 | 6.2238 |  | 29.3396 | 733.49 |  | 28.19 | 7.59 |  | 35.78 | 23.1148 | 6.2248 | 0 | 29.3396 | 29.3396 | TRUE | TRUE | -18
95802U | CONDULETE DE ALUMÍNIO, TIPO X, PARA ELETRODUTO DE AÇO GALVANIZADO DN 25 MM (1), APARENTE - FORNECIMENTO E INSTALAÇÃO. AF_11/2016_P | UN | 30 | 25.6988 | 770.96 | 6.9126 |  | 32.6114 | 978.34 |  | 31.34 | 8.43 |  | 39.77 | 25.6924 | 6.919 | 0 | 32.6114 | 32.6114 | TRUE | TRUE | -18
97886U | CAIXA ENTERRADA ELÉTRICA RETANGULAR, EM ALVENARIA COM TIJOLOS CERÂMICOS MACIÇOS, FUNDO COM BRITA, DIMENSÕES INTERNAS: 0,3X0,3X0,3 M. AF_05/2018 | UN | 10 | 109.3552 | 1093.55 | 29.4462 |  | 138.8014 | 1388.01 |  | 133.36 | 35.91 |  | 169.27 | 109.3527 | 29.4487 | 0 | 138.8014 | 138.8014 | TRUE | TRUE | -18
97889U | CAIXA ENTERRADA ELÉTRICA RETANGULAR, EM ALVENARIA COM TIJOLOS CERÂMICOS MACIÇOS, FUNDO COM BRITA, DIMENSÕES INTERNAS: 0,8X0,8X0,6 M. AF_05/2018 | UN | 5 | 448.0152 | 2240.07 | 120.6466 |  | 568.6618 | 2843.31 |  | 546.36 | 147.13 |  | 693.49 | 448.0121 | 120.6497 | 0 | 568.6618 | 568.6618 | TRUE | TRUE | -18
06.01.308 | DISJUNTORES
74130/8U | DISJUNTOR TERMOMAGNETICO TRIPOLAR EM CAIXA MOLDADA 300 A 400A 600V, FORNECIMENTO E INSTALACAO | UN | 1 | 1055.6188 | 1055.61 | 284.2776 |  | 1339.8964 | 1339.9 |  | 1287.34 | 346.68 |  | 1634.02 | 1055.6184 | 284.278 | 0 | 1339.8964 | 1339.8964 | TRUE | TRUE | -18
93655U | DISJUNTOR MONOPOLAR TIPO DIN, CORRENTE NOMINAL DE 20A - FORNECIMENTO E INSTALAÇÃO. AF_04/2016 | UN | 192 | 10.0532 | 1930.21 | 2.706 |  | 12.7592 | 2449.77 |  | 12.26 | 3.3 |  | 15.56 | 10.0522 | 2.707 | 0 | 12.7592 | 12.7592 | TRUE | TRUE | -18
93656U | DISJUNTOR MONOPOLAR TIPO DIN, CORRENTE NOMINAL DE 25A - FORNECIMENTO E INSTALAÇÃO. AF_04/2016 | UN | 5 | 10.0532 | 50.26 | 2.706 |  | 12.7592 | 63.8 |  | 12.26 | 3.3 |  | 15.56 | 10.0522 | 2.707 | 0 | 12.7592 | 12.7592 | TRUE | TRUE | -18
93659 MOD | DISJUNTOR MONOPOLAR TIPO DIN, CORRENTE NOMINAL DE 63A - FORNECIMENTO E INSTALAÇÃO | UN | 1 | 20.1146 | 20.11 | 5.412 |  | 25.5266 | 25.53 |  | 24.53 | 6.6 |  | 31.13 | 20.1108 | 5.4158 | 0 | 25.5266 | 25.5266 | TRUE | TRUE | -18
93659U | DISJUNTOR MONOPOLAR TIPO DIN, CORRENTE NOMINAL DE 50A - FORNECIMENTO E INSTALAÇÃO. AF_04/2016 | UN | 3 | 17.6628 | 52.98 | 4.756 |  | 22.4188 | 67.26 |  | 21.54 | 5.8 |  | 27.34 | 17.6623 | 4.7565 | 0 | 22.4188 | 22.4188 | TRUE | TRUE | -18
93668U | DISJUNTOR TRIPOLAR TIPO DIN, CORRENTE NOMINAL DE 16A - FORNECIMENTO E INSTALAÇÃO. AF_04/2016 | UN | 12 | 58.0232 | 696.27 | 15.621 |  | 73.6442 | 883.73 |  | 70.76 | 19.05 |  | 89.81 | 58.0195 | 15.6247 | 0 | 73.6442 | 73.6442 | TRUE | TRUE | -18
93670U | DISJUNTOR TRIPOLAR TIPO DIN, CORRENTE NOMINAL DE 25A - FORNECIMENTO E INSTALAÇÃO. AF_04/2016 | UN | 2 | 60.1306 | 120.26 | 16.1868 |  | 76.3174 | 152.63 |  | 73.33 | 19.74 |  | 93.07 | 60.1256 | 16.1918 | 0 | 76.3174 | 76.3174 | TRUE | TRUE | -18
93671U | DISJUNTOR TRIPOLAR TIPO DIN, CORRENTE NOMINAL DE 32A - FORNECIMENTO E INSTALAÇÃO. AF_04/2016 | UN | 30 | 62.7382 | 1882.14 | 16.892 |  | 79.6302 | 2388.91 |  | 76.51 | 20.6 |  | 97.11 | 62.7355 | 16.8947 | 0 | 79.6302 | 79.6302 | TRUE | TRUE | -18
93672U | DISJUNTOR TRIPOLAR TIPO DIN, CORRENTE NOMINAL DE 40A - FORNECIMENTO E INSTALAÇÃO. AF_04/2016 | UN | 1 | 66.8956 | 66.89 | 18.0072 |  | 84.9028 | 84.9 |  | 81.58 | 21.96 |  | 103.54 | 66.8895 | 18.0133 | 0 | 84.9028 | 84.9028 | TRUE | TRUE | -18
93673 MOD | DISJUNTOR TRIPOLAR TIPO DIN, CORRENTE NOMINAL DE 63A - FORNECIMENTO E INSTALAÇÃO | UN | 8 | 82.3444 | 658.75 | 22.1728 |  | 104.5172 | 836.14 |  | 100.42 | 27.04 |  | 127.46 | 82.3424 | 22.1748 | 0 | 104.5172 | 104.5172 | TRUE | TRUE | -18
ORSE 7996 | Disjuntor bipolar DR 25 A - Dispositivo residual diferencial, tipo AC, 30MA, ref.5SM1 312-OMB, Siemens ou similar | UN | 2 | 131.9544 | 263.9 | 35.5306 |  | 167.485 | 334.97 |  | 160.92 | 43.33 |  | 204.25 | 131.9507 | 35.5343 | 0 | 167.485 | 167.485 | TRUE | TRUE | -18
ORSE 8078 | Disjuntor termomagnetico tripolar 125 A, padrão DIN (Europeu - linha branca), 10KA | UN | 7 | 294.544 | 2061.8 | 79.3186 |  | 373.8626 | 2617.04 |  | 359.2 | 96.73 |  | 455.93 | 294.5423 | 79.3203 | 0 | 373.8626 | 373.8626 | TRUE | TRUE | -18
ORSE 8910 | Disjuntor tripolar 630 A com caixa moldada, 30kA | UN | 1 | 2724.7124 | 2724.71 | 733.7606 |  | 3458.473 | 3458.47 |  | 3322.82 | 894.83 |  | 4217.65 | 2724.7089 | 733.7641 | 0 | 3458.473 | 3458.473 | TRUE | TRUE | -18
ORSE 9004 | Disjuntor termomagnetico tripolar 80 A, padrão DIN (Europeu - linha branca) | UN | 1 | 114.1522 | 114.15 | 30.7336 |  | 144.8858 | 144.89 |  | 139.21 | 37.48 |  | 176.69 | 114.1462 | 30.7396 | 0 | 144.8858 | 144.8858 | TRUE | TRUE | -18
ORSE 9690 | Disjuntor termomagnético tripolar 160 A com caixa moldada 10 kA | UN | 2 | 436.5434 | 873.08 | 117.5552 |  | 554.0986 | 1108.2 |  | 532.37 | 143.36 |  | 675.73 | 436.5387 | 117.5599 | 0 | 554.0986 | 554.0986 | TRUE | TRUE | -18
06.01.309 | LEITOS
02.INEL.ELCA.002/02 | ELETROCALHA LISA OU PERFURADA EM AÇO GALVANIZADO, LARGURA 100MM E ALTURA 50MM, INCLUSIVE EMENDA E FIXAÇÃO - FORNECIMENTO E INSTALAÇÃO | M | 67.5 | 22.5828 | 1524.33 | 6.0762 |  | 28.659 | 1934.48 |  | 27.54 | 7.41 |  | 34.95 | 22.5786 | 6.0804 | 0 | 28.659 | 28.659 | TRUE | TRUE | -18
02.INEL.ELCA.016/02 | CURVA HORIZONTAL 90º PARA ELETROCALHA, LISA OU PERFURADA EM AÇO GALVANIZADO, LARGURA DE 100MM E ALTURA DE 50MM - FORNECIMENTO E INSTALAÇÃO | UN | 2 | 28.9214 | 57.84 | 7.7818 |  | 36.7032 | 73.41 |  | 35.27 | 9.49 |  | 44.76 | 28.9161 | 7.7871 | 0 | 36.7032 | 36.7032 | TRUE | TRUE | -18
ORSE 4532 | Curva de inversão 100x50 mm | UN | 2 | 25.543 | 51.08 | 6.8716 |  | 32.4146 | 64.83 |  | 31.15 | 8.38 |  | 39.53 | 25.5374 | 6.8772 | 0 | 32.4146 | 32.4146 | TRUE | TRUE | -18
ORSE 724 | Fornecimento e instalação de saída horizontal para eletroduto 1" (ref. vl 33 valemam ou similar) | UN | 8 | 4.9856 | 39.88 | 1.3366 |  | 6.3222 | 50.58 |  | 6.08 | 1.63 |  | 7.71 | 4.9809 | 1.3413 | 0 | 6.3222 | 6.3222 | TRUE | TRUE | -18
ORSE 725 | Fornecimento e instalação de saída horizontal para eletroduto 1 1/2" ou 1 1/4" (ref. vl 33 valemam ou similar) | UN | 2 | 5.3546 | 10.7 | 1.435 |  | 6.7896 | 13.58 |  | 6.53 | 1.75 |  | 8.28 | 5.3491 | 1.4405 | 0 | 6.7896 | 6.7896 | TRUE | TRUE | -18
ORSE 760 | Fornecimento e instalação de saída horizontal para eletroduto 2" (ref. vl 33 ge valemam ou similar) | UN | 2 | 7.544 | 15.08 | 2.0254 |  | 9.5694 | 19.14 |  | 9.2 | 2.47 |  | 11.67 | 7.5391 | 2.0303 | 0 | 9.5694 | 9.5694 | TRUE | TRUE | -18
06.01.312 | PROTEÇÃO CONTRA SURTOS
ORSE 9041 MOD 1 | Dispositivo de proteção contra surto de tensão DPS monopolar 12kA - 275v | UN | 64 | 66.6988 | 4268.72 | 17.958 |  | 84.6568 | 5418.04 |  | 81.34 | 21.9 |  | 103.24 | 66.6957 | 17.9611 | 0 | 84.6568 | 84.6568 | TRUE | TRUE | -18
ORSE 9041 MOD 2 | Dispositivo de proteção contra surto de tensão DPS monopolar 60kA - 275v | UN | 4 | 157.5056 | 630.02 | 42.4104 |  | 199.916 | 799.66 |  | 192.08 | 51.72 |  | 243.8 | 157.501 | 42.415 | 0 | 199.916 | 199.916 | TRUE | TRUE | -18
06.01.313 | NO-BREAK
COTAÇÃO 1 | Fornecimento de Nobreak (UPS) online trifásico, 20kVA/18kW, tensão de entrada de 380V, tensão de saída de 380V, fp de saída de 0,9, autonomia máxima de 54min com 25% de carga com baterias internas. Ref.: Keor T 20kVA de fabricação LEGRAND | UN | 1 | 28791.7088 | 28791.7 |  | 6026.098 | 34817.8068 | 34817.81 |  | 35111.84 |  | 7348.9 | 42460.74 | 28791.7033 | 0 | 6026.1035 | 34817.8068 | 34817.8068 | TRUE | TRUE | -18
COTAÇÃO 2 | Fornecimento de Nobreak (UPS) online trifásico, 30kVA/27kW, tensão de entrada de 380V, tensão de saída de 380V, fp de saída de 0,9, autonomia máxima de 1h11min para 25% de carga com baterias internas. Ref.: Keor T 30kVA de fabricação LEGRAND | UN | 2 | 57000.496 | 114000.99 |  | 11930.1964 | 68930.6924 | 137861.38 |  | 69512.8 |  | 14549.02 | 84061.82 | 57000.4899 | 0 | 11930.2025 | 68930.6924 | 68930.6924 | TRUE | TRUE | -18
CPOS 69.06.2X0 MOD | Instalação de sistema ininterrupto de energia, trifásico online | UN | 3 | 85.8868 | 257.66 | 23.124 |  | 109.0108 | 327.03 |  | 104.74 | 28.2 |  | 132.94 | 85.8826 | 23.1282 | 0 | 109.0108 | 109.0108 | TRUE | TRUE | -18
06.01.314 | CHAVES COMUTADORAS
ORSE 3808 | Comutador de 3 posições | UN | 3 | 77.9082 | 233.72 | 20.9756 |  | 98.8838 | 296.65 |  | 95.01 | 25.58 |  | 120.59 | 77.9042 | 20.9796 | 0 | 98.8838 | 98.8838 | TRUE | TRUE | -18
06.01.400 | ILUMINAÇÃO E TOMADAS
06.01.401 | LUMINÁRIAS
97587U | LUMINÁRIA TIPO CALHA, DE EMBUTIR, COM 2 LÂMPADAS FLUORESCENTES DE 14 W, COM REATOR DE PARTIDA RÁPIDA - FORNECIMENTO E INSTALAÇÃO. AF_02/2020 | UN | 328 | 131.8806 | 43256.83 | 35.5142 |  | 167.3948 | 54905.49 |  | 160.83 | 43.31 |  | 204.14 | 131.8796 | 35.5152 | 0 | 167.3948 | 167.3948 | TRUE | TRUE | -18
97599U | LUMINÁRIA DE EMERGÊNCIA, COM 30 LÂMPADAS LED DE 2 W, SEM REATOR - FORNECIMENTO E INSTALAÇÃO. AF_02/2020 | UN | 22 | 27.0928 | 596.04 | 7.2898 |  | 34.3826 | 756.42 |  | 33.04 | 8.89 |  | 41.93 | 27.0878 | 7.2948 | 0 | 34.3826 | 34.3826 | TRUE | TRUE | -18
ORSE 12807 MOD | Refletor LED, 100W (2x50W), Módulo DC com DPS, 90°, 5000K, 150 lumens/W, autovolt, em alumínio na cor branca. Ref.: Refletor Modular 100W da G-Light | UN | 10 | 158.096 | 1580.96 | 42.5744 |  | 200.6704 | 2006.7 |  | 192.8 | 51.92 |  | 244.72 | 158.0953 | 42.5751 | 0 | 200.6704 | 200.6704 | TRUE | TRUE | -18
06.01.403 | INTERRUPTORES
91952U | INTERRUPTOR SIMPLES (1 MÓDULO), 10A/250V, SEM SUPORTE E SEM PLACA - FORNECIMENTO E INSTALAÇÃO. AF_12/2015 | UN | 50 | 11.4472 | 572.36 | 3.075 |  | 14.5222 | 726.11 |  | 13.96 | 3.75 |  | 17.71 | 11.4411 | 3.0811 | 0 | 14.5222 | 14.5222 | TRUE | TRUE | -18
91954U | INTERRUPTOR PARALELO (1 MÓDULO), 10A/250V, SEM SUPORTE E SEM PLACA - FORNECIMENTO E INSTALAÇÃO. AF_12/2015 | UN | 2 | 15.3668 | 30.73 | 4.1328 |  | 19.4996 | 39 |  | 18.74 | 5.04 |  | 23.78 | 15.3625 | 4.1371 | 0 | 19.4996 | 19.4996 | TRUE | TRUE | -18
97597U | SENSOR DE PRESENÇA COM FOTOCÉLULA, FIXAÇÃO EM TETO - FORNECIMENTO E INSTALAÇÃO. AF_02/2020 | UN | 2 | 33.9152 | 67.83 | 9.1266 |  | 43.0418 | 86.08 |  | 41.36 | 11.13 |  | 52.49 | 33.9099 | 9.1319 | 0 | 43.0418 | 43.0418 | TRUE | TRUE | -18
06.01.404 | TOMADAS
40.04.140 | Tomada 3P+T de 32 A, blindada industrial de sobrepor negativa | CJ | 20 | 158.0714 | 3161.42 | 42.5662 |  | 200.6376 | 4012.75 |  | 192.77 | 51.91 |  | 244.68 | 158.0695 | 42.5681 | 0 | 200.6376 | 200.6376 | TRUE | TRUE | -18
91994U | TOMADA MÉDIA DE EMBUTIR (1 MÓDULO), 2P+T 10 A, SEM SUPORTE E SEM PLACA - FORNECIMENTO E INSTALAÇÃO. AF_12/2015 | UN | 21 | 14.5796 | 306.17 | 3.9196 |  | 18.4992 | 388.48 |  | 17.78 | 4.78 |  | 22.56 | 14.5743 | 3.9249 | 0 | 18.4992 | 18.4992 | TRUE | TRUE | -18
91995U | TOMADA MÉDIA DE EMBUTIR (1 MÓDULO), 2P+T 20 A, SEM SUPORTE E SEM PLACA - FORNECIMENTO E INSTALAÇÃO. AF_12/2015 | UN | 544 | 16.0884 | 8752.08 | 4.3296 |  | 20.418 | 11107.39 |  | 19.62 | 5.28 |  | 24.9 | 16.086 | 4.332 | 0 | 20.418 | 20.418 | TRUE | TRUE | -18
06.01.501 | CAPTOR
11270 | ABRACADEIRA DE LATAO PARA FIXACAO DE CABO PARA-RAIO, DIMENSOES 32 X 24 X 24 MM | UN | 3 | 1.7056 | 5.11 | 0.4592 |  | 2.1648 | 6.49 |  | 2.08 | 0.56 |  | 2.64 | 1.7055 | 0.45929 | 0 | 2.1648 | 2.1648 | TRUE | TRUE | -18
1813 | CURVA 90 GRAUS DE FERRO GALVANIZADO, COM ROSCA BSP FEMEA, DE 3/4" | UN | 1 | 11.4226 | 11.42 | 3.075 |  | 14.4976 | 14.5 |  | 13.93 | 3.75 |  | 17.68 | 11.4217 | 3.0759 | 0 | 14.4976 | 14.4976 | TRUE | TRUE | -18
6305 | TE DE REDUCAO DE FERRO GALVANIZADO, COM ROSCA BSP, DE 2" X 1" | UN | 2 | 33.4642 | 66.92 | 9.0118 |  | 42.476 | 84.95 |  | 40.81 | 10.99 |  | 51.8 | 33.4641 | 9.0119 | 0 | 42.476 | 42.476 | TRUE | TRUE | -18
765 | BUCHA DE REDUCAO DE FERRO GALVANIZADO, COM ROSCA BSP, DE 1" X 3/4" | UN | 2 | 4.5592 | 9.11 | 1.2218 |  | 5.781 | 11.56 |  | 5.56 | 1.49 |  | 7.05 | 4.5545 | 1.2265 | 0 | 5.781 | 5.781 | TRUE | TRUE | -18
95749U | ELETRODUTO DE AÇO GALVANIZADO, CLASSE LEVE, DN 20 MM (3/4??), APARENTE, INSTALADO EM PAREDE - FORNECIMENTO E INSTALAÇÃO. AF_11/2016_P | M | 1 | 17.6054 | 17.6 | 4.7396 |  | 22.345 | 22.35 |  | 21.47 | 5.78 |  | 27.25 | 17.6042 | 4.7408 | 0 | 22.345 | 22.345 | TRUE | TRUE | -18
95801U | CONDULETE DE ALUMÍNIO, TIPO X, PARA ELETRODUTO DE AÇO GALVANIZADO DN 20 MM (3/4), APARENTE - FORNECIMENTO E INSTALAÇÃO. AF_11/2016_P | UN | 1 | 23.1158 | 23.11 | 6.2238 |  | 29.3396 | 29.34 |  | 28.19 | 7.59 |  | 35.78 | 23.1148 | 6.2248 | 0 | 29.3396 | 29.3396 | TRUE | TRUE | -18
96987 MOD | BASE METÁLICA PARA MASTRO 2" PARA SPDA - FORNECIMENTO E INSTALAÇÃO | UN | 1 | 98.605 | 98.6 | 26.5516 |  | 125.1566 | 125.16 |  | 120.25 | 32.38 |  | 152.63 | 98.6029 | 26.5537 | 0 | 125.1566 | 125.1566 | TRUE | TRUE | -18
96988 MOD | MASTRO 2" PARA SPDA - FORNECIMENTO E INSTALAÇÃO. | UN | 1 | 165.6482 | 165.64 | 44.608 |  | 210.2562 | 210.26 |  | 202.01 | 54.4 |  | 256.41 | 165.6474 | 44.6088 | 0 | 210.2562 | 210.2562 | TRUE | TRUE | -18
96989U | CAPTOR TIPO FRANKLIN PARA SPDA - FORNECIMENTO E INSTALAÇÃO. AF_12/2017 | UN | 1 | 97.1536 | 97.15 | 26.158 |  | 123.3116 | 123.31 |  | 118.48 | 31.9 |  | 150.38 | 97.1493 | 26.1623 | 0 | 123.3116 | 123.3116 | TRUE | TRUE | -18
97054U | INSTALAÇÃO DE SINALIZADOR NOTURNO LED. AF_11/2017 | UN | 1 | 24.4606 | 24.46 | 6.5846 |  | 31.0452 | 31.05 |  | 29.83 | 8.03 |  | 37.86 | 24.4585 | 6.5867 | 0 | 31.0452 | 31.0452 | TRUE | TRUE | -18
CPOS 42.01.098 | Captor tipo terminal aéreo, h= 600 mm, diâmetro de 3/8´ galvanizado a fogo | UN | 12 | 15.334 | 184 | 4.1246 |  | 19.4586 | 233.5 |  | 18.7 | 5.03 |  | 23.73 | 15.3302 | 4.1284 | 0 | 19.4586 | 19.4586 | TRUE | TRUE | -18
ORSE INSUMO 9482 | Conjunto de estais 2" para mastro d=2" (pára-raio) | UN | 1 | 282.982 | 282.98 | 76.2026 |  | 359.1846 | 359.18 |  | 345.1 | 92.93 |  | 438.03 | 282.9785 | 76.2061 | 0 | 359.1846 | 359.1846 | TRUE | TRUE | -18
06.01.502 | CONECTORES E TERMINAIS
160312/IOPES | Kit completo para solda Exotérmica (Molde HCL 5/8" Ref: TEL905611 / Cartucho n° 115 Ref: TEL 909115 / Alicate Z 201 Ref: TEL 998201), marca de referência Termotécnica ou equivalente | und | 18 | 41.1312 | 740.36 | 11.07 |  | 52.2012 | 939.62 |  | 50.16 | 13.5 |  | 63.66 | 41.126 | 11.0752 | 0 | 52.2012 | 52.2012 | TRUE | TRUE | -18
06.01.504 | CABOS DE DESCIDA
ORSE INSUMO 11486 | Barra de aço redonda re-bar3/8" x 3,00m | UN | 188.61 | 23.2634 | 4387.7 | 6.2648 |  | 29.5282 | 5569.31 |  | 28.37 | 7.64 |  | 36.01 | 23.2634 | 6.2648 | 0 | 29.5282 | 29.5282 | TRUE | TRUE | -18
06.01.506 | ELETRODO DA TERRA
96985U | HASTE DE ATERRAMENTO 5/8 PARA SPDA - FORNECIMENTO E INSTALAÇÃO. AF_12/2017 | UN | 16 | 48.3964 | 774.34 | 13.0298 |  | 61.4262 | 982.82 |  | 59.02 | 15.89 |  | 74.91 | 48.3938 | 13.0324 | 0 | 61.4262 | 61.4262 | TRUE | TRUE | -18
06.01.507 | CAIXA DE INSPEÇÃO DE ATERRAMENTO
97886U | CAIXA ENTERRADA ELÉTRICA RETANGULAR, EM ALVENARIA COM TIJOLOS CERÂMICOS MACIÇOS, FUNDO COM BRITA, DIMENSÕES INTERNAS: 0,3X0,3X0,3 M. AF_05/2018 | UN | 20 | 109.3552 | 2187.1 | 29.4462 |  | 138.8014 | 2776.03 |  | 133.36 | 35.91 |  | 169.27 | 109.3527 | 29.4487 | 0 | 138.8014 | 138.8014 | TRUE | TRUE | -18
06.01.508 | CORDOALHA DE COBRE
96971 MOD | CORDOALHA DE COBRE NU 16 MM², ENTERRADA, SEM ISOLADOR - FORNECIMENTO E INSTALAÇÃO | M | 69.51 | 10.496 | 729.57 | 2.8208 |  | 13.3168 | 925.65 |  | 12.8 | 3.44 |  | 16.24 | 10.4915 | 2.8253 | 0 | 13.3168 | 13.3168 | TRUE | TRUE | -18
96973 MOD 2 | CORDOALHA DE COBRE NU 35 MM², ENTERRADA, SEM ISOLADOR - FORNECIMENTO E INSTALAÇÃO | M | 281.86 | 23.862 | 6725.74 | 6.4206 |  | 30.2826 | 8535.45 |  | 29.1 | 7.83 |  | 36.93 | 23.8577 | 6.4249 | 0 | 30.2826 | 30.2826 | TRUE | TRUE | -18
96977U | CORDOALHA DE COBRE NU 50 MM², ENTERRADA, SEM ISOLADOR - FORNECIMENTO E INSTALAÇÃO. AF_12/2017 | M | 147.17 | 24.8214 | 3652.96 | 6.683 |  | 31.5044 | 4636.5 |  | 30.27 | 8.15 |  | 38.42 | 24.8203 | 6.6841 | 0 | 31.5044 | 31.5044 | TRUE | TRUE | -18
06.01.509 | CAIXAS DE EQUIPOTENCIALIZAÇÃO
ORSE 9051 | Caixa de equalização p/aterramento 20x20x10cm de sobrepor p/11 terminais de pressão c/barramento | UN | 2 | 208.9032 | 417.8 | 56.252 |  | 265.1552 | 530.31 |  | 254.76 | 68.6 |  | 323.36 | 208.8988 | 56.2564 | 0 | 265.1552 | 265.1552 | TRUE | TRUE | -18
06.01.510 | ACESSÓRIOS
ORSE 10694 | Conector em latão tipo minigar para cabos 16 - 50 mm² (SPDA) | UN | 30 | 17.261 | 517.83 | 4.6412 |  | 21.9022 | 657.07 |  | 21.05 | 5.66 |  | 26.71 | 17.2553 | 4.6469 | 0 | 21.9022 | 21.9022 | TRUE | TRUE | -18
ORSE 11132 | Presilha de latão, L=20mm, para fixação de cabos de cobre, furo d=5mm, para cabos 35mm² a 50mm², ref:TEL-744 ou similar (SPDA) | UN | 279 | 1.2792 | 356.89 | 0.3444 |  | 1.6236 | 452.98 |  | 1.56 | 0.42 |  | 1.98 | 1.2791 | 0.34447 | 0 | 1.6236 | 1.6236 | TRUE | TRUE | -18
ORSE 7904 | Clips 3/8" para haste de aterramento galvanizada | UN | 139 | 7.175 | 997.32 | 1.927 |  | 9.102 | 1265.18 |  | 8.75 | 2.35 |  | 11.1 | 7.1709 | 1.9311 | 0 | 9.102 | 9.102 | TRUE | TRUE | -18
06.01.511 | LAUDO DE SPDA
SBC 78850 | LAUDO DE RESISTIVIDADE DE SOLO PARA ATERRAMENTO | UN | 1 | 638.5914 | 638.59 | 171.9704 |  | 810.5618 | 810.56 |  | 778.77 | 209.72 |  | 988.49 | 638.5896 | 171.9722 | 0 | 810.5618 | 810.5618 | TRUE | TRUE | -18
06.09.000 | SISTEMA DE CABEAMENTO ESTRUTURADO
06.09.001 | HUB
ORSE INSUMO 13510 | Fornecimento de Switch 24 portas Gerenciável POE 10/100 /1000 + 4SFP | UN | 8 | 2526.0018 | 20208.01 |  | 528.6868 | 3054.6886 | 24437.51 |  | 3080.49 |  | 644.74 | 3725.23 | 2525.9974 | 0 | 528.6912 | 3054.6886 | 3054.6886 | TRUE | TRUE | -18
ORSE 12791 MOD | Instalação de Switch 24 portas Gerenciável POE 10/100 /1000 + 4SFP | UN | 8 | 22.2384 | 177.9 | 5.986 |  | 28.2244 | 225.8 |  | 27.12 | 7.3 |  | 34.42 | 22.2362 | 5.9882 | 0 | 28.2244 | 28.2244 | TRUE | TRUE | -18
06.09.002 | PAINEL DE DISTRIBUIÇÃO
98302U | PATCH PANEL 24 PORTAS, CATEGORIA 6 - FORNECIMENTO E INSTALAÇÃO. AF_11/2019 | UN | 12 | 477.814 | 5733.76 | 128.6744 |  | 606.4884 | 7277.86 |  | 582.7 | 156.92 |  | 739.62 | 477.8133 | 128.6751 | 0 | 606.4884 | 606.4884 | TRUE | TRUE | -18
ORSE 12781 MOD | Rack de pedestal, padrão 19", estrutura em aço martelado, possuir ventilação forçada, porta em acrílico transparente, sistema de chave e fechadura, colunas de 2° plano, possuir laterais e traseira removíveis, possuir conjunto de porcas e parafusos para fixação, possuir uma régua com 12 tomadas (universais 2P+T, 16A/250V) polarização NEMA 5/15, acompanhamento de duas bandejas (uma fixa e outra móvel) altura de 42U's | UN | 2 | 2275.664 | 4551.32 | 612.8352 |  | 2888.4992 | 5777 |  | 2775.2 | 747.36 |  | 3522.56 | 2275.6631 | 612.8361 | 0 | 2888.4992 | 2888.4992 | TRUE | TRUE | -18
ORSE 8362 | Fornecimento e montagem de guia de cabos horizontais fechado de corpo de aço sae 1020, prof=40mm | UN | 18 | 17.6792 | 318.22 | 4.756 |  | 22.4352 | 403.83 |  | 21.56 | 5.8 |  | 27.36 | 17.6753 | 4.7599 | 0 | 22.4352 | 22.4352 | TRUE | TRUE | -18
06.09.003 | CONVERSOR ÓTICO
ORSE 11307 | Distribuidor interno óptico - D.I.O | UN | 2 | 727.135 | 1454.27 | 195.816 |  | 922.951 | 1845.9 |  | 886.75 | 238.8 |  | 1125.55 | 727.1339 | 195.8171 | 0 | 922.951 | 922.951 | TRUE | TRUE | -18
06.09.004 | CABOS EM PAR TRANÇADO
98297U | CABO ELETRÔNICO CATEGORIA 6, INSTALADO EM EDIFICAÇÃO INSTITUCIONAL - FORNECIMENTO E INSTALAÇÃO. AF_11/2019 | M | 5330.35 | 1.7712 | 9441.11 | 0.4756 |  | 2.2468 | 11976.23 |  | 2.16 | 0.58 |  | 2.74 | 1.7701 | 0.47669 | 0 | 2.2468 | 2.2468 | TRUE | TRUE | -18
ORSE 8645 | Cabo telefonico CTP-APL-G 50/50P | M | 146.79 | 25.9612 | 3810.84 | 6.9864 |  | 32.9476 | 4836.38 |  | 31.66 | 8.52 |  | 40.18 | 25.9573 | 6.9903 | 0 | 32.9476 | 32.9476 | TRUE | TRUE | -18
06.09.005 | CABOS DE FIBRA ÓTICAS
ORSE 8690 | Cabo de fibra ótica de 6 vias | M | 143.48 | 14.1122 | 2024.81 | 3.7966 |  | 17.9088 | 2569.55 |  | 17.21 | 4.63 |  | 21.84 | 14.1092 | 3.7996 | 0 | 17.9088 | 17.9088 | TRUE | TRUE | -18
SBC INSUMO 237 | FIBRA OPTICA - SERVICOS DE FUSAO EM FIBRA OPTICA | UN | 12 | 118.9 | 1426.8 | 32.0128 |  | 150.9128 | 1810.95 |  | 145 | 39.04 |  | 184.04 | 118.8945 | 32.0183 | 0 | 150.9128 | 150.9128 | TRUE | TRUE | -18
06.09.006 | CABOS DE CONEXÃO
ORSE 10268 | Fornecimento e instalação de patch cords cat.6 c/2,50m | UN | 490 | 23.5504 | 11539.69 | 6.3386 |  | 29.889 | 14645.61 |  | 28.72 | 7.73 |  | 36.45 | 23.5476 | 6.3414 | 0 | 29.889 | 29.889 | TRUE | TRUE | -18
06.09.007 | TOMADAS
98307U | TOMADA DE REDE RJ45 - FORNECIMENTO E INSTALAÇÃO. AF_11/2019 | UN | 202 | 30.8566 | 6233.03 | 8.3066 |  | 39.1632 | 7910.97 |  | 37.63 | 10.13 |  | 47.76 | 30.8542 | 8.309 | 0 | 39.1632 | 39.1632 | TRUE | TRUE | -18
ORSE INSUMO 10322 | Certificação de rede cabeamento estruturado | UN | 202 | 19.4176 | 3922.35 | 5.2234 |  | 24.641 | 4977.48 |  | 23.68 | 6.37 |  | 30.05 | 19.4131 | 5.2279 | 0 | 24.641 | 24.641 | TRUE | TRUE | -18
06.09.008 | CAIXAS PARA TOMADAS
92868U | CAIXA RETANGULAR 4" X 2" MÉDIA (1,30 M DO PISO), METÁLICA, INSTALADA EM PAREDE - FORNECIMENTO E INSTALAÇÃO. AF_12/2015 | UN | 20 | 8.4624 | 169.24 | 2.2714 |  | 10.7338 | 214.68 |  | 10.32 | 2.77 |  | 13.09 | 8.4565 | 2.2773 | 0 | 10.7338 | 10.7338 | TRUE | TRUE | -18
06.09.009 | ELETRODUTOS (INCLUSIVE ACESSÓRIOS DE CONEXÃO, SUPORTE E FIXAÇÃO)
91872U | ELETRODUTO RÍGIDO ROSCÁVEL, PVC, DN 32 MM (1"), PARA CIRCUITOS TERMINAIS, INSTALADO EM PAREDE - FORNECIMENTO E INSTALAÇÃO. AF_12/2015 | M | 26.43 | 9.84 | 260.07 | 2.6486 |  | 12.4886 | 330.07 |  | 12 | 3.23 |  | 15.23 | 9.839 | 2.6496 | 0 | 12.4886 | 12.4886 | TRUE | TRUE | -18
93011U | ELETRODUTO RÍGIDO ROSCÁVEL, PVC, DN 85 MM (3") - FORNECIMENTO E INSTALAÇÃO. AF_12/2015 | M | 81.62 | 24.354 | 1987.77 | 6.5518 |  | 30.9058 | 2522.53 |  | 29.7 | 7.99 |  | 37.69 | 24.3487 | 6.5571 | 0 | 30.9058 | 30.9058 | TRUE | TRUE | -18
95750U | ELETRODUTO DE AÇO GALVANIZADO, CLASSE LEVE, DN 25 MM (1??), APARENTE, INSTALADO EM PAREDE - FORNECIMENTO E INSTALAÇÃO. AF_11/2016_P | M | 480.05 | 20.7952 | 9982.73 | 5.5924 |  | 26.3876 | 12667.37 |  | 25.36 | 6.82 |  | 32.18 | 20.7891 | 5.5985 | 0 | 26.3876 | 26.3876 | TRUE | TRUE | -18
95781U | CONDULETE DE ALUMÍNIO, TIPO C, PARA ELETRODUTO DE AÇO GALVANIZADO DN 25 MM (1), APARENTE - FORNECIMENTO E INSTALAÇÃO. AF_11/2016_P | UN | 23 | 18.7944 | 432.27 | 5.0594 |  | 23.8538 | 548.64 |  | 22.92 | 6.17 |  | 29.09 | 18.7929 | 5.0609 | 0 | 23.8538 | 23.8538 | TRUE | TRUE | -18
95782U | CONDULETE DE ALUMÍNIO, TIPO E, ELETRODUTO DE AÇO GALVANIZADO DN 25 MM (1), APARENTE - FORNECIMENTO E INSTALAÇÃO. AF_11/2016_P | UN | 56 | 19.4914 | 1091.51 | 5.248 |  | 24.7394 | 1385.41 |  | 23.77 | 6.4 |  | 30.17 | 19.4906 | 5.2488 | 0 | 24.7394 | 24.7394 | TRUE | TRUE | -18
95789U | CONDULETE DE ALUMÍNIO, TIPO LR, PARA ELETRODUTO DE AÇO GALVANIZADO DN 25 MM (1), APARENTE - FORNECIMENTO E INSTALAÇÃO. AF_11/2016_P | UN | 8 | 20.4262 | 163.4 | 5.494 |  | 25.9202 | 207.36 |  | 24.91 | 6.7 |  | 31.61 | 20.4209 | 5.4993 | 0 | 25.9202 | 25.9202 | TRUE | TRUE | -18
95796U | CONDULETE DE ALUMÍNIO, TIPO T, PARA ELETRODUTO DE AÇO GALVANIZADO DN 25 MM (1), APARENTE - FORNECIMENTO E INSTALAÇÃO. AF_11/2016_P | UN | 16 | 24.026 | 384.41 | 6.4698 |  | 30.4958 | 487.93 |  | 29.3 | 7.89 |  | 37.19 | 24.0257 | 6.4701 | 0 | 30.4958 | 30.4958 | TRUE | TRUE | -18
95802U | CONDULETE DE ALUMÍNIO, TIPO X, PARA ELETRODUTO DE AÇO GALVANIZADO DN 25 MM (1), APARENTE - FORNECIMENTO E INSTALAÇÃO. AF_11/2016_P | UN | 15 | 25.6988 | 385.48 | 6.9126 |  | 32.6114 | 489.17 |  | 31.34 | 8.43 |  | 39.77 | 25.6924 | 6.919 | 0 | 32.6114 | 32.6114 | TRUE | TRUE | -18
06.09.011 | ELETROCALHAS (INCLUSIVE ACESSÓRIOS DE CONEXÃO, SUPORTE E FIXAÇÃO)
02.INEL.ELCA.001/01 | ELETROCALHA LISA OU PERFURADA EM AÇO GALVANIZADO, LARGURA 50MM E ALTURA 50MM, INCLUSIVE EMENDA E FIXAÇÃO - FORNECIMENTO E INSTALAÇÃO | M | 44.3 | 17.015 | 753.76 | 4.5756 |  | 21.5906 | 956.46 |  | 20.75 | 5.58 |  | 26.33 | 17.0098 | 4.5808 | 0 | 21.5906 | 21.5906 | TRUE | TRUE | -18
02.INEL.ELCA.002/02 | ELETROCALHA LISA OU PERFURADA EM AÇO GALVANIZADO, LARGURA 100MM E ALTURA 50MM, INCLUSIVE EMENDA E FIXAÇÃO - FORNECIMENTO E INSTALAÇÃO | M | 99.62 | 22.5828 | 2249.69 | 6.0762 |  | 28.659 | 2855.01 |  | 27.54 | 7.41 |  | 34.95 | 22.5786 | 6.0804 | 0 | 28.659 | 28.659 | TRUE | TRUE | -18
02.INEL.ELCA.016/02 | CURVA HORIZONTAL 90º PARA ELETROCALHA, LISA OU PERFURADA EM AÇO GALVANIZADO, LARGURA DE 100MM E ALTURA DE 50MM - FORNECIMENTO E INSTALAÇÃO | UN | 4 | 28.9214 | 115.68 | 7.7818 |  | 36.7032 | 146.81 |  | 35.27 | 9.49 |  | 44.76 | 28.9161 | 7.7871 | 0 | 36.7032 | 36.7032 | TRUE | TRUE | -18
02.INEL.ELCA.023/02 | TÊ HORIZONTAL 90º, PARA ELETROCALHA, LISA OU PERFURADA EM AÇO GALVANIZADO, LARGURA DE 100MM E ALTURA DE 50MM - FORNECIMENTO E INSTALAÇÃO | UN | 1 | 48.216 | 48.21 | 12.9806 |  | 61.1966 | 61.2 |  | 58.8 | 15.83 |  | 74.63 | 48.2129 | 12.9837 | 0 | 61.1966 | 61.1966 | TRUE | TRUE | -18
ORSE 11831 | Redução concêntrica 100 x 50mm para eletrocalha metálica (ref. mopa ou similar) | UN | 1 | 22.0826 | 22.08 | 5.945 |  | 28.0276 | 28.03 |  | 26.93 | 7.25 |  | 34.18 | 22.0811 | 5.9465 | 0 | 28.0276 | 28.0276 | TRUE | TRUE | -18
ORSE 4532 | Curva de inversão 100x50 mm | UN | 12 | 25.543 | 306.51 | 6.8716 |  | 32.4146 | 388.98 |  | 31.15 | 8.38 |  | 39.53 | 25.5374 | 6.8772 | 0 | 32.4146 | 32.4146 | TRUE | TRUE | -18
ORSE 724 | Fornecimento e instalação de saída horizontal para eletroduto 1" (ref. vl 33 valemam ou similar) | UN | 36 | 4.9856 | 179.48 | 1.3366 |  | 6.3222 | 227.6 |  | 6.08 | 1.63 |  | 7.71 | 4.9809 | 1.3413 | 0 | 6.3222 | 6.3222 | TRUE | TRUE | -18
06.10.000 | SERVIÇOS DIVERSOS
06.10.100 | ESCAVAÇÃO DE VALAS
06.10.102 | MECANIZADA
90105U | ESCAVAÇÃO MECANIZADA DE VALA COM PROFUNDIDADE ATÉ 1,5 M (MÉDIA ENTRE MONTANTE E JUSANTE/UMA COMPOSIÇÃO POR TRECHO) COM RETROESCAVADEIRA (CAPACIDADE DA CAÇAMBA DA RETRO: 0,26 M3 / POTÊNCIA: 88 HP), LARGURA MENOR QUE 0,8 M, EM SOLO DE 1A CATEGORIA, LOCAIS COM BAIXO NÍVEL DE INTERFERÊNCIA. AF_01/2015 | M3 | 85.25 | 4.6494 | 396.36 | 1.2464 |  | 5.8958 | 502.62 |  | 5.67 | 1.52 |  | 7.19 | 4.6449 | 1.2509 | 0 | 5.8958 | 5.8958 | TRUE | TRUE | -18
06.10.103 | REATERRO COMPACTADO
93378U | REATERRO MECANIZADO DE VALA COM RETROESCAVADEIRA (CAPACIDADE DA CAÇAMBA DA RETRO: 0,26 M³ / POTÊNCIA: 88 HP), LARGURA ATÉ 0,8 M, PROFUNDIDADE ATÉ 1,5 M, COM SOLO DE 1ª CATEGORIA EM LOCAIS COM BAIXO NÍVEL DE INTERFERÊNCIA. AF_04/2016 | M3 | 85.25 | 12.3 | 1048.57 | 3.3046 |  | 15.6046 | 1330.29 |  | 15 | 4.03 |  | 19.03 | 12.2939 | 3.3107 | 0 | 15.6046 | 15.6046 | TRUE | TRUE | -18
06.10.300 | CAIXAS DE PASSAGEM
73749/2U | CAIXA ENTERRADA PARA INSTALACOES TELEFONICAS TIPO R2 1,07X0,52X0,50M EM BLOCOS DE CONCRETO ESTRUTURAL | UN | 3 | 283.6052 | 850.81 | 76.3748 |  | 359.98 | 1079.94 |  | 345.86 | 93.14 |  | 439 | 283.6051 | 76.3749 | 0 | 359.98 | 359.98 | TRUE | TRUE | -18
84796U | TAMPAO FOFO P/ CAIXA R2 PADRAO TELEBRAS COMPLETO - FORNECIMENTO E INSTALACAO | UN | 3 | 483.1358 | 1449.4 | 130.1012 |  | 613.237 | 1839.71 |  | 589.19 | 158.66 |  | 747.85 | 483.1301 | 130.1069 | 0 | 613.237 | 613.237 | TRUE | TRUE | -18
SUBTOTAL (ETAPA): | [8 empty] | 583731.82
07.00.000 | INSTALAÇÕES MECÂNICAS E DE UTILIDADES
07.01.000 | ELEVADORES
COTAÇÃO 9 | Elevador de uso restrito, conforme projeto e especificações, fornecimento e instalação | UN | 1 | 61393.113 | 61393.11 |  | 12849.5722 | 74242.6852 | 74242.69 |  | 74869.65 |  | 15670.21 | 90539.86 | 61393.1077 | 0 | 12849.5775 | 74242.6852 | 74242.6852 | TRUE | TRUE | -18
07.02.000 | AR CONDICIONADO CENTRAL
07.02.200 | CONDICIONADORES
39556 | AR CONDICIONADO SPLIT ON/OFF, CASSETE (TETO), 18000 BTUS/H, CICLO QUENTE/FRIO, 60 HZ, CLASSIFICACAO ENERGETICA C - SELO PROCEL, GAS HFC, CONTROLE S/ FIO | UN | 5 | 4208.322 | 21041.61 |  | 880.7948 | 5089.1168 | 25445.58 |  | 5132.1 |  | 1074.14 | 6206.24 | 4208.3162 | 0 | 880.8006 | 5089.1168 | 5089.1168 | TRUE | TRUE | -18
39557 | AR CONDICIONADO SPLIT ON/OFF, CASSETE (TETO), 24000 BTUS/H, CICLO QUENTE/FRIO, 60 HZ, CLASSIFICACAO ENERGETICA C - SELO PROCEL, GAS HFC, CONTROLE S/ FIO | UN | 19 | 4531.4512 | 86097.57 |  | 948.4284 | 5479.8796 | 104117.71 |  | 5526.16 |  | 1156.62 | 6682.78 | 4531.4476 | 0 | 948.432 | 5479.8796 | 5479.8796 | TRUE | TRUE | -18
39559 | AR CONDICIONADO SPLIT ON/OFF, CASSETE (TETO), 36000 BTUS/H, CICLO QUENTE/FRIO, 60 HZ, CLASSIFICACAO ENERGETICA A - SELO PROCEL, GAS HFC, CONTROLE S/ FIO | UN | 1 | 6696.612 | 6696.61 |  | 1401.5932 | 8098.2052 | 8098.21 |  | 8166.6 |  | 1709.26 | 9875.86 | 6696.6056 | 0 | 1401.5996 | 8098.2052 | 8098.2052 | TRUE | TRUE | -18
42424 | AR CONDICIONADO SPLIT INVERTER, HI-WALL (PAREDE), 9000 BTU/H, CICLO FRIO, 60HZ, CLASSIFICACAO A (SELO PROCEL), GAS HFC, CONTROLE S/FIO | UN | 8 | 1330.9338 | 10647.47 |  | 278.5622 | 1609.496 | 12875.97 |  | 1623.09 |  | 339.71 | 1962.8 | 1330.9319 | 0 | 278.5641 | 1609.496 | 1609.496 | TRUE | TRUE | -18
42425 | AR CONDICIONADO SPLIT INVERTER, HI-WALL (PAREDE), 12000 BTU/H, CICLO FRIO, 60HZ, CLASSIFICACAO A (SELO PROCEL), GAS HFC, CONTROLE S/FIO | UN | 3 | 1490.268 | 4470.8 |  | 311.9116 | 1802.1796 | 5406.54 |  | 1817.4 |  | 380.38 | 2197.78 | 1490.2668 | 0 | 311.9128 | 1802.1796 | 1802.1796 | TRUE | TRUE | -18
COMP. MONTADA 37 | Mão de obra para instalação de equipamentos de ar-condicionado tipo split hi-wall ou cassete | UN | 44 | 115.21 | 5069.24 |  | 24.108 | 139.318 | 6129.99 |  | 140.5 |  | 29.4 | 169.9 | 115.2055 | 0 | 24.1125 | 139.318 | 139.318 | TRUE | TRUE | -18
SBC INSUMO 1387 | FORNECIMENTO DE CAIXA DE VENTILAÇÃO PARA FORRO ATÉ 500M3/H | UN | 37 | 1443.2 | 53398.4 |  | 302.0552 | 1745.2552 | 64574.44 |  | 1760 |  | 368.36 | 2128.36 | 1443.1946 | 0 | 302.0606 | 1745.2552 | 1745.2552 | TRUE | TRUE | -18
SBC 70902 MOD | INSTALAÇÃO DE CAIXA DE VENTILAÇÃO PARA FORRO ATÉ 500M3/H | UN | 37 | 169.5678 | 6274 | 45.6576 |  | 215.2254 | 7963.34 |  | 206.79 | 55.68 |  | 262.47 | 169.5623 | 45.6631 | 0 | 215.2254 | 215.2254 | TRUE | TRUE | -18
07.02.300 | REDES DE DUTOS
07.02.301 | DUTOS
1325 | CHAPA DE ACO FINA A FRIO BITOLA MSG 20, E = 0,90 MM (7,20 KG/M2) | KG | 450 | 5.1906 | 2335.77 | 1.394 |  | 6.5846 | 2963.07 |  | 6.33 | 1.7 |  | 8.03 | 5.1876 | 1.397 | 0 | 6.5846 | 6.5846 | TRUE | TRUE | -18
97327U | TUBO EM COBRE FLEXÍVEL, DN 1/4?, COM ISOLAMENTO, INSTALADO EM RAMAL DE ALIMENTAÇÃO DE AR CONDICIONADO COM CONDENSADORA INDIVIDUAL FORNECIMENTO E INSTALAÇÃO. AF_12/2015 | M | 377 | 15.9736 | 6022.04 | 4.2968 |  | 20.2704 | 7641.94 |  | 19.48 | 5.24 |  | 24.72 | 15.9697 | 4.3007 | 0 | 20.2704 | 20.2704 | TRUE | TRUE | -18
97328U | TUBO EM COBRE FLEXÍVEL, DN 3/8", COM ISOLAMENTO, INSTALADO EM RAMAL DE ALIMENTAÇÃO DE AR CONDICIONADO COM CONDENSADORA INDIVIDUAL ? FORNECIMENTO E INSTALAÇÃO. AF_12/2015 | M | 141 | 27.429 | 3867.48 | 7.38 |  | 34.809 | 4908.07 |  | 33.45 | 9 |  | 42.45 | 27.4238 | 7.3852 | 0 | 34.809 | 34.809 | TRUE | TRUE | -18
97329U | TUBO EM COBRE FLEXÍVEL, DN 1/2", COM ISOLAMENTO, INSTALADO EM RAMAL DE ALIMENTAÇÃO DE AR CONDICIONADO COM CONDENSADORA INDIVIDUAL ? FORNECIMENTO E INSTALAÇÃO. AF_12/2015 | M | 31 | 34.4154 | 1066.87 | 9.266 |  | 43.6814 | 1354.12 |  | 41.97 | 11.3 |  | 53.27 | 34.4138 | 9.2676 | 0 | 43.6814 | 43.6814 | TRUE | TRUE | -18
97330 MOD 1 | TUBO EM COBRE FLEXÍVEL, DN 3/4", COM ISOLAMENTO, INSTALADO EM RAMAL DE ALIMENTAÇÃO DE AR CONDICIONADO COM CONDENSADORA INDIVIDUAL ? FORNECIMENTO E INSTALAÇÃO | M | 161 | 85.0914 | 13699.71 | 22.9108 |  | 108.0022 | 17388.35 |  | 103.77 | 27.94 |  | 131.71 | 85.088 | 22.9142 | 0 | 108.0022 | 108.0022 | TRUE | TRUE | -18
97330 MOD 2 | TUBO EM COBRE FLEXÍVEL, DN 7/8", COM ISOLAMENTO, INSTALADO EM RAMAL DE ALIMENTAÇÃO DE AR CONDICIONADO COM CONDENSADORA INDIVIDUAL ? FORNECIMENTO E INSTALAÇÃO | M | 7 | 88.2484 | 617.73 | 23.7636 |  | 112.012 | 784.08 |  | 107.62 | 28.98 |  | 136.6 | 88.2471 | 23.7649 | 0 | 112.012 | 112.012 | TRUE | TRUE | -18
97330U | TUBO EM COBRE FLEXÍVEL, DN 5/8", COM ISOLAMENTO, INSTALADO EM RAMAL DE ALIMENTAÇÃO DE AR CONDICIONADO COM CONDENSADORA INDIVIDUAL ? FORNECIMENTO E INSTALAÇÃO. AF_12/2015 | M | 51 | 41.9758 | 2140.76 | 11.2996 |  | 53.2754 | 2717.04 |  | 51.19 | 13.78 |  | 64.97 | 41.9723 | 11.3031 | 0 | 53.2754 | 53.2754 | TRUE | TRUE | -18
CPOS 61.10.564 | Grelha de insuflação de ar em alumínio anodizado, de dupla deflexão, tamanho: até 0,10 m² | M2 | 1.0406 | 1451.3836 | 1510.3 | 390.853 |  | 1842.2366 | 1917.03 |  | 1769.98 | 476.65 |  | 2246.63 | 1451.38 | 390.8566 | 0 | 1842.2366 | 1842.2366 | TRUE | TRUE | -18
07.02.400 | REDES HIDRÁULICAS
39739 | TUBO DE BORRACHA ELASTOMERICA FLEXIVEL, PRETA, PARA ISOLAMENTO TERMICO DE TUBULACAO, DN 1" (25 MM), E= 32 MM, COEFICIENTE DE CONDUTIVIDADE TERMICA 0,036W/mK, VAPOR DE AGUA MAIOR OU IGUAL A 10.000 | M | 70 | 50.0364 | 3502.54 | 13.4726 |  | 63.509 | 4445.63 |  | 61.02 | 16.43 |  | 77.45 | 50.0347 | 13.4743 | 0 | 63.509 | 63.509 | TRUE | TRUE | -18
39740 | TUBO DE BORRACHA ELASTOMERICA FLEXIVEL, PRETA, PARA ISOLAMENTO TERMICO DE TUBULACAO, DN 3/4" (18 MM), E= 32 MM, COEFICIENTE DE CONDUTIVIDADE TERMICA 0,036W/mK, VAPOR DE AGUA MAIOR OU IGUAL A 10.000 | M | 200 | 48.052 | 9610.4 | 12.9396 |  | 60.9916 | 12198.32 |  | 58.6 | 15.78 |  | 74.38 | 48.0514 | 12.9402 | 0 | 60.9916 | 60.9916 | TRUE | TRUE | -18
89401U | TUBO, PVC, SOLDÁVEL, DN 20MM, INSTALADO EM RAMAL DE DISTRIBUIÇÃO DE ÁGUA - FORNECIMENTO E INSTALAÇÃO. AF_12/2014 | M | 200 | 4.7232 | 944.64 | 1.271 |  | 5.9942 | 1198.84 |  | 5.76 | 1.55 |  | 7.31 | 4.7224 | 1.2718 | 0 | 5.9942 | 5.9942 | TRUE | TRUE | -18
89865U | TUBO, PVC, SOLDÁVEL, DN 25MM, INSTALADO EM DRENO DE AR-CONDICIONADO - FORNECIMENTO E INSTALAÇÃO. AF_12/2014 | M | 70 | 7.9622 | 557.35 | 2.1402 |  | 10.1024 | 707.16 |  | 9.71 | 2.61 |  | 12.32 | 7.959 | 2.1434 | 0 | 10.1024 | 10.1024 | TRUE | TRUE | -18
07.02.507 | QUADROS ELÉTRICOS
02.INEL.ELCA.004/02 MOD | ELETROCALHA LISA OU PERFURADA EM AÇO GALVANIZADO, LARGURA 200MM E ALTURA 50MM, INCLUSIVE EMENDA E FIXAÇÃO - FORNECIMENTO E INSTALAÇÃO | M | 80 | 27.9046 | 2232.36 | 7.5112 |  | 35.4158 | 2833.26 |  | 34.03 | 9.16 |  | 43.19 | 27.9018 | 7.514 | 0 | 35.4158 | 35.4158 | TRUE | TRUE | -18
2504 | ELETRODUTO FLEXIVEL, EM ACO GALVANIZADO, REVESTIDO EXTERNAMENTE COM PVC PRETO, DIAMETRO EXTERNO DE 25 MM (3/4"), TIPO SEALTUBO | M | 140 | 8.1672 | 1143.4 | 2.1976 |  | 10.3648 | 1451.07 |  | 9.96 | 2.68 |  | 12.64 | 8.1658 | 2.199 | 0 | 10.3648 | 10.3648 | TRUE | TRUE | -18
74131/6 MOD | QUADRO DE DISTRIBUICAO DE ENERGIA DE SOBREPOR, EM CHAPA METALICA, PARA 30 DISJUNTORES TERMOMAGNETICOS MONOPOLARES, COM BARRAMENTO TRIFASICO E NEUTRO, FORNECIMENTO E INSTALACAO | UN | 1 | 416.1992 | 416.19 | 112.0776 |  | 528.2768 | 528.27 |  | 507.56 | 136.68 |  | 644.24 | 416.1954 | 112.0814 | 0 | 528.2768 | 528.2768 | TRUE | TRUE | -18
74131/7 MOD | QUADRO DE DISTRIBUICAO DE ENERGIA DE SOBREPOR, EM CHAPA METALICA, PARA 36 DISJUNTORES TERMOMAGNETICOS MONOPOLARES, COM BARRAMENTO TRIFASICO E NEUTRO, FORNECIMENTO E INSTALACAO | UN | 1 | 504.3984 | 504.39 | 135.833 |  | 640.2314 | 640.23 |  | 615.12 | 165.65 |  | 780.77 | 504.3972 | 135.8342 | 0 | 640.2314 | 640.2314 | TRUE | TRUE | -18
91871U | ELETRODUTO RÍGIDO ROSCÁVEL, PVC, DN 25 MM (3/4"), PARA CIRCUITOS TERMINAIS, INSTALADO EM PAREDE - FORNECIMENTO E INSTALAÇÃO. AF_12/2015 | M | 20 | 7.6588 | 153.17 | 2.0582 |  | 9.717 | 194.34 |  | 9.34 | 2.51 |  | 11.85 | 7.6554 | 2.0616 | 0 | 9.717 | 9.717 | TRUE | TRUE | -18
93654U | DISJUNTOR MONOPOLAR TIPO DIN, CORRENTE NOMINAL DE 16A - FORNECIMENTO E INSTALAÇÃO. AF_04/2016 | UN | 21 | 9.3644 | 196.65 | 2.5174 |  | 11.8818 | 249.51 |  | 11.42 | 3.07 |  | 14.49 | 9.3609 | 2.5209 | 0 | 11.8818 | 11.8818 | TRUE | TRUE | -18
93655U | DISJUNTOR MONOPOLAR TIPO DIN, CORRENTE NOMINAL DE 20A - FORNECIMENTO E INSTALAÇÃO. AF_04/2016 | UN | 22 | 10.0532 | 221.17 | 2.706 |  | 12.7592 | 280.7 |  | 12.26 | 3.3 |  | 15.56 | 10.0522 | 2.707 | 0 | 12.7592 | 12.7592 | TRUE | TRUE | -18
93656U | DISJUNTOR MONOPOLAR TIPO DIN, CORRENTE NOMINAL DE 25A - FORNECIMENTO E INSTALAÇÃO. AF_04/2016 | UN | 1 | 10.0532 | 10.05 | 2.706 |  | 12.7592 | 12.75 |  | 12.26 | 3.3 |  | 15.56 | 10.0522 | 2.707 | 0 | 12.7592 | 12.7592 | TRUE | TRUE | -18
95749U | ELETRODUTO DE AÇO GALVANIZADO, CLASSE LEVE, DN 20 MM (3/4??), APARENTE, INSTALADO EM PAREDE - FORNECIMENTO E INSTALAÇÃO. AF_11/2016_P | M | 40 | 17.6054 | 704.21 | 4.7396 |  | 22.345 | 893.8 |  | 21.47 | 5.78 |  | 27.25 | 17.6042 | 4.7408 | 0 | 22.345 | 22.345 | TRUE | TRUE | -18
95752U | ELETRODUTO DE AÇO GALVANIZADO, CLASSE SEMI PESADO, DN 40 MM (1 1/2 ), APARENTE, INSTALADO EM PAREDE - FORNECIMENTO E INSTALAÇÃO. AF_11/2016_P | M | 240 | 33.7266 | 8094.38 | 9.0774 |  | 42.804 | 10272.96 |  | 41.13 | 11.07 |  | 52.2 | 33.7225 | 9.0815 | 0 | 42.804 | 42.804 | TRUE | TRUE | -18
ORSE 8348 | Cabo de cobre isolado HEPR (XLPE), flexível, 4,0mm², 1kv / 90º C | M | 4785 | 6.6994 | 32056.62 | 1.804 |  | 8.5034 | 40688.76 |  | 8.17 | 2.2 |  | 10.37 | 6.6993 | 1.8041 | 0 | 8.5034 | 8.5034 | TRUE | TRUE | -18
ORSE 8490 | Disjuntor termomagnetico tripolar 100 A, padrão DIN (Europeu - linha branca), 10KA | UN | 1 | 387.7124 | 387.71 | 104.4106 |  | 492.123 | 492.12 |  | 472.82 | 127.33 |  | 600.15 | 387.7121 | 104.4109 | 0 | 492.123 | 492.123 | TRUE | TRUE | -18
ORSE 9004 | Disjuntor termomagnetico tripolar 80 A, padrão DIN (Europeu - linha branca) | UN | 1 | 114.1522 | 114.15 | 30.7336 |  | 144.8858 | 144.88 |  | 139.21 | 37.48 |  | 176.69 | 114.1462 | 30.7396 | 0 | 144.8858 | 144.8858 | TRUE | TRUE | -18
SUBTOTAL (ETAPA): | [8 empty] | 425760.77
08.00.000 | INSTALAÇÕES DE PREVENÇÃO E COMBATE A INCÊNDIO
08.01.000 | PREVENÇÃO E COMBATE A INCÊNDIO
08.01.100 | TUBULAÇÕES E CONEXÕES DE FERRO FUNDIDO
1169 | CAP OU TAMPAO DE FERRO GALVANIZADO, COM ROSCA BSP, DE 2 1/2" | UN | 1 | 22.7714 | 22.77 | 6.1254 |  | 28.8968 | 28.89 |  | 27.77 | 7.47 |  | 35.24 | 22.7659 | 6.1309 | 0 | 28.8968 | 28.8968 | TRUE | TRUE | -18
92367U | TUBO DE AÇO GALVANIZADO COM COSTURA, CLASSE MÉDIA, DN 65 (2 1/2"), CONEXÃO ROSQUEADA, INSTALADO EM REDE DE ALIMENTAÇÃO PARA HIDRANTE - FORNECIMENTO E INSTALAÇÃO. AF_12/2015 | M | 51.5 | 61.1474 | 3149.09 | 16.4656 |  | 77.613 | 3997.06 |  | 74.57 | 20.08 |  | 94.65 | 61.1463 | 16.4667 | 0 | 77.613 | 77.613 | TRUE | TRUE | -18
92390U | JOELHO 90 GRAUS, EM FERRO GALVANIZADO, DN 65 (2 1/2"), CONEXÃO ROSQUEADA, INSTALADO EM REDE DE ALIMENTAÇÃO PARA HIDRANTE - FORNECIMENTO E INSTALAÇÃO. AF_12/2015 | UN | 5 | 73.7426 | 368.71 | 19.8522 |  | 93.5948 | 467.97 |  | 89.93 | 24.21 |  | 114.14 | 73.7373 | 19.8575 | 0 | 93.5948 | 93.5948 | TRUE | TRUE | -18
92642U | TÊ, EM FERRO GALVANIZADO, CONEXÃO ROSQUEADA, DN 65 (2 1/2"), INSTALADO EM REDE DE ALIMENTAÇÃO PARA HIDRANTE - FORNECIMENTO E INSTALAÇÃO. AF_12/2015 | UN | 2 | 100.614 | 201.22 | 27.0928 |  | 127.7068 | 255.41 |  | 122.7 | 33.04 |  | 155.74 | 100.612 | 27.0948 | 0 | 127.7068 | 127.7068 | TRUE | TRUE | -18
08.01.500 | EQUIPAMENTOS E ACESSÓRIOS
08.01.512 | HIDRANTE DE COLUNA
96765 MOD | ABRIGO PARA HIDRANTE, 90X60X17CM, COM REGISTRO GLOBO ANGULAR 45 GRAUS 2 1/2", ADAPTADOR STORZ 2 1/2", 2 MANGUEIRAS DE INCÊNDIO 15M, REDUÇÃO 2 1/2 X 1 1/2" E ESGUICHO EM LATÃO 1 1/2" - FORNECIMENTO E INSTALAÇÃO. AF_08/2017 | UN | 2 | 948.084 | 1896.16 | 255.3152 |  | 1203.3992 | 2406.79 |  | 1156.2 | 311.36 |  | 1467.56 | 948.081 | 255.3182 | 0 | 1203.3992 | 1203.3992 | TRUE | TRUE | -18
08.01.517 | EXTINTOR PORTÁTIL
83635U | EXTINTOR INCENDIO TP PO QUIMICO 6KG - FORNECIMENTO E INSTALACAO | UN | 19 | 157.9402 | 3000.86 | 42.5252 |  | 200.4654 | 3808.84 |  | 192.61 | 51.86 |  | 244.47 | 157.9338 | 42.5316 | 0 | 200.4654 | 200.4654 | TRUE | TRUE | -18
SUBTOTAL (ETAPA): | [8 empty] | 10964.96
TOTAL GERAL: | [8 empty] | 3514305.7
SUBESTAÇÃO E PERGOLADO
CÓDIGO | DESCRIÇÃO | UNIDADE | QUANT. | CUSTO UNITÁRIO | CUSTO TOTAL | BDI UNITÁRIO COMUM | BDI UNITÁRIO DIFERENCIADO | PREÇO UNITÁRIO | PREÇO TOTAL |  | CUSTO UNITÁRIO | BDI UNITÁRIO COMUM | BDI UNITÁRIO DIFERENCIADO | PREÇO UNITÁRIO
01.00.000 | SERVIÇOS TÉCNICO-PROFISSIONAIS
01.06.000 | PLANEJAMENTO E CONTROLE
ORSE INSUMO 12000 | Controle tecnológico de concreto - por rompimento de corpo de prova | UN | 16 | 11.48 | 183.68 | 3.0914 |  | 14.5714 | 233.14 |  | 14 | 3.77 |  | 17.77 | 11.4799 | 3.0915 | 0 | 14.5714 | 14.5714 | TRUE | TRUE | -18
ORSE INSUMO 4815 | Ensaio de consistência de concreto - Slump Test | UN | 4 | 62.9268 | 251.7 | 16.9412 |  | 79.868 | 319.47 |  | 76.74 | 20.66 |  | 97.4 | 62.9229 | 16.9451 | 0 | 79.868 | 79.868 | TRUE | TRUE | -18
SUBTOTAL (ETAPA): | [8 empty] | 552.61
02.00.000 | SERVIÇOS PRELIMINARES
02.02.000 | DEMOLIÇÃO
02.02.320 | REMOÇÃO DE REDES HIDRÁULICAS, ELÉTRICAS E DE UTILIDADES
02.02.321 | REDES ENTERRADAS
SCO-RJ IP 59.20.0150 | Retirada de condutores singelos ou múltiplos instalados em linha de dutos | M | 42.69 | 3.444 | 147.02 | 0.9266 |  | 4.3706 | 186.58 |  | 4.2 | 1.13 |  | 5.33 | 3.4433 | 0.92728 | 0 | 4.3706 | 4.3706 | TRUE | TRUE | -18
02.02.323 | REDES AÉREAS
SCO-RJ IP 59.20.0100 | Retirada de conjunto de aterramento | UN | 1 | 8.6182 | 8.61 | 2.3206 |  | 10.9388 | 10.93 |  | 10.51 | 2.83 |  | 13.34 | 8.618 | 2.3208 | 0 | 10.9388 | 10.9388 | TRUE | TRUE | -18
SCO-RJ IP 59.20.0106 | Retirada de conjunto de ferragens em linha de baixa tensão | UN | 3 | 8.6182 | 25.85 | 2.3206 |  | 10.9388 | 32.81 |  | 10.51 | 2.83 |  | 13.34 | 8.618 | 2.3208 | 0 | 10.9388 | 10.9388 | TRUE | TRUE | -18
SCO-RJ IP 59.20.0112 | Retirada de conjunto de ferragens em rede de alta tensão (AT) | UN | 2 | 34.4892 | 68.97 | 9.2824 |  | 43.7716 | 87.54 |  | 42.06 | 11.32 |  | 53.38 | 34.4848 | 9.2868 | 0 | 43.7716 | 43.7716 | TRUE | TRUE | -18
SCO-RJ IP 59.20.0150 | Retirada de condutores singelos ou múltiplos instalados em linha de dutos | M | 9.3 | 3.444 | 32.02 | 0.9266 |  | 4.3706 | 40.64 |  | 4.2 | 1.13 |  | 5.33 | 3.4433 | 0.92728 | 0 | 4.3706 | 4.3706 | TRUE | TRUE | -18
SCO-RJ IP 59.20.0200 | Retirada de conjunto de chaves fusíveis e ferragens em linha de 13,2kV | UN | 2 | 34.4892 | 68.97 | 9.2824 |  | 43.7716 | 87.54 |  | 42.06 | 11.32 |  | 53.38 | 34.4848 | 9.2868 | 0 | 43.7716 | 43.7716 | TRUE | TRUE | -18
SCO-RJ IP 59.20.0506 | Retirada de poste de concreto ou aço de 10m a 12m | UN | 1 | 172.446 | 172.44 | 46.4366 |  | 218.8826 | 218.88 |  | 210.3 | 56.63 |  | 266.93 | 172.4436 | 46.439 | 0 | 218.8826 | 218.8826 | TRUE | TRUE | -18
SCO-RJ IP 59.20.0650 | Retirada de rede aérea de 13,2kV (por lance) | UN | 1 | 68.9784 | 68.97 | 18.573 |  | 87.5514 | 87.55 |  | 84.12 | 22.65 |  | 106.77 | 68.9761 | 18.5753 | 0 | 87.5514 | 87.5514 | TRUE | TRUE | -18
SCO-RJ IP 59.20.0800 | Retirada de transformador de 225kVA | UN | 1 | 137.9568 | 137.95 | 37.146 |  | 175.1028 | 175.1 |  | 168.24 | 45.3 |  | 213.54 | 137.9523 | 37.1505 | 0 | 175.1028 | 175.1028 | TRUE | TRUE | -18
SUBTOTAL (ETAPA): | [8 empty] | 927.57
03.00.000 | FUNDAÇÕES E ESTRUTURAS
03.01.000 | FUNDAÇÕES
03.01.100 | ESCAVAÇÃO DE VALAS
96527U | ESCAVAÇÃO MANUAL DE VALA PARA VIGA BALDRAME, COM PREVISÃO DE FÔRMA. AF_06/2017 | M3 | 14.81 | 75.2678 | 1114.71 | 20.2622 |  | 95.53 | 1414.79 |  | 91.79 | 24.71 |  | 116.5 | 75.262 | 20.268 | 0 | 95.53 | 95.53 | TRUE | TRUE | -18
03.01.600 | IMPERMEABILIZAÇÃO
03.01.602 | PINTURA COM EMULSÃO BETUMINOSA
98557 MOD | IMPERMEABILIZAÇÃO DE SUPERFÍCIE COM EMULSÃO ASFÁLTICA, 3 DEMÃOS | M2 | 110.83 | 39.6634 | 4395.89 | 10.6764 |  | 50.3398 | 5579.16 |  | 48.37 | 13.02 |  | 61.39 | 39.6595 | 10.6803 | 0 | 50.3398 | 50.3398 | TRUE | TRUE | -18
03.02.000 | ESTRUTURAS DE CONCRETO
CPOS 01.23.020 | Limpeza de armadura com escova de aço | M2 | 2.5 | 4.9692 | 12.42 | 1.3366 |  | 6.3058 | 15.76 |  | 6.06 | 1.63 |  | 7.69 | 4.9679 | 1.3379 | 0 | 6.3058 | 6.3058 | TRUE | TRUE | -18
03.02.100 | CONCRETO ARMADO
03.02.110 | PILARES
92430U | MONTAGEM E DESMONTAGEM DE FÔRMA DE PILARES RETANGULARES E ESTRUTURAS SIMILARES COM ÁREA MÉDIA DAS SEÇÕES MENOR OU IGUAL A 0,25 M², PÉ-DIREITO SIMPLES, EM CHAPA DE MADEIRA COMPENSADA PLASTIFICADA, 10 UTILIZAÇÕES. AF_12/2015 | M2 | 74.18 | 33.1936 | 2462.3 | 8.938 |  | 42.1316 | 3125.32 |  | 40.48 | 10.9 |  | 51.38 | 33.1928 | 8.9388 | 0 | 42.1316 | 42.1316 | TRUE | TRUE | -18
92720U | CONCRETAGEM DE PILARES, FCK = 25 MPA, COM USO DE BOMBA EM EDIFICAÇÃO COM SEÇÃO MÉDIA DE PILARES MENOR OU IGUAL A 0,25 M² - LANÇAMENTO, ADENSAMENTO E ACABAMENTO. AF_12/2015 | M3 | 3.8 | 282.654 | 1074.08 | 76.1124 |  | 358.7664 | 1363.31 |  | 344.7 | 92.82 |  | 437.52 | 282.649 | 76.1174 | 0 | 358.7664 | 358.7664 | TRUE | TRUE | -18
92775U | ARMAÇÃO DE PILAR OU VIGA DE UMA ESTRUTURA CONVENCIONAL DE CONCRETO ARMADO EM UMA EDIFICAÇÃO TÉRREA OU SOBRADO UTILIZANDO AÇO CA-60 DE 5,0 MM - MONTAGEM. AF_12/2015 | KG | 95 | 10.7748 | 1023.6 | 2.8946 |  | 13.6694 | 1298.59 |  | 13.14 | 3.53 |  | 16.67 | 10.7692 | 2.9002 | 0 | 13.6694 | 13.6694 | TRUE | TRUE | -18
92778U | ARMAÇÃO DE PILAR OU VIGA DE UMA ESTRUTURA CONVENCIONAL DE CONCRETO ARMADO EM UMA EDIFICAÇÃO TÉRREA OU SOBRADO UTILIZANDO AÇO CA-50 DE 10,0 MM - MONTAGEM. AF_12/2015 | KG | 177 | 7.6178 | 1348.35 | 2.05 |  | 9.6678 | 1711.2 |  | 9.29 | 2.5 |  | 11.79 | 7.6166 | 2.0512 | 0 | 9.6678 | 9.6678 | TRUE | TRUE | -18
92779U | ARMAÇÃO DE PILAR OU VIGA DE UMA ESTRUTURA CONVENCIONAL DE CONCRETO ARMADO EM UMA EDIFICAÇÃO TÉRREA OU SOBRADO UTILIZANDO AÇO CA-50 DE 12,5 MM - MONTAGEM. AF_12/2015 | KG | 123 | 6.3058 | 775.61 | 1.6974 |  | 8.0032 | 984.39 |  | 7.69 | 2.07 |  | 9.76 | 6.3052 | 1.698 | 0 | 8.0032 | 8.0032 | TRUE | TRUE | -18
92780U | ARMAÇÃO DE PILAR OU VIGA DE UMA ESTRUTURA CONVENCIONAL DE CONCRETO ARMADO EM UMA EDIFICAÇÃO TÉRREA OU SOBRADO UTILIZANDO AÇO CA-50 DE 16,0 MM - MONTAGEM. AF_12/2015 | KG | 35 | 5.8056 | 203.19 | 1.558 |  | 7.3636 | 257.72 |  | 7.08 | 1.9 |  | 8.98 | 5.8013 | 1.5623 | 0 | 7.3636 | 7.3636 | TRUE | TRUE | -18
03.02.120 | VIGAS BALDRAME
96542U | FABRICAÇÃO, MONTAGEM E DESMONTAGEM DE FÔRMA PARA VIGA BALDRAME, EM CHAPA DE MADEIRA COMPENSADA RESINADA, E=17 MM, 4 UTILIZAÇÕES. AF_06/2017 | M2 | 90.83 | 51.7502 | 4700.47 | 13.9318 |  | 65.682 | 5965.89 |  | 63.11 | 16.99 |  | 80.1 | 51.7466 | 13.9354 | 0 | 65.682 | 65.682 | TRUE | TRUE | -18
96543U | ARMAÇÃO DE BLOCO, VIGA BALDRAME E SAPATA UTILIZANDO AÇO CA-60 DE 5 MM - MONTAGEM. AF_06/2017 | KG | 114 | 10.7092 | 1220.84 | 2.8782 |  | 13.5874 | 1548.96 |  | 13.06 | 3.51 |  | 16.57 | 10.7046 | 2.8828 | 0 | 13.5874 | 13.5874 | TRUE | TRUE | -18
96544U | ARMAÇÃO DE BLOCO, VIGA BALDRAME OU SAPATA UTILIZANDO AÇO CA-50 DE 6,3 MM - MONTAGEM. AF_06/2017 | KG | 29 | 9.6596 | 280.12 | 2.5994 |  | 12.259 | 355.51 |  | 11.78 | 3.17 |  | 14.95 | 9.6581 | 2.6009 | 0 | 12.259 | 12.259 | TRUE | TRUE | -18
96545U | ARMAÇÃO DE BLOCO, VIGA BALDRAME OU SAPATA UTILIZANDO AÇO CA-50 DE 8 MM - MONTAGEM. AF_06/2017 | KG | 75 | 8.733 | 654.97 | 2.3452 |  | 11.0782 | 830.86 |  | 10.65 | 2.86 |  | 13.51 | 8.7278 | 2.3504 | 0 | 11.0782 | 11.0782 | TRUE | TRUE | -18
96546U | ARMAÇÃO DE BLOCO, VIGA BALDRAME OU SAPATA UTILIZANDO AÇO CA-50 DE 10 MM - MONTAGEM. AF_06/2017 | KG | 151 | 7.6752 | 1158.95 | 2.0664 |  | 9.7416 | 1470.98 |  | 9.36 | 2.52 |  | 11.88 | 7.6748 | 2.0668 | 0 | 9.7416 | 9.7416 | TRUE | TRUE | -18
96557 MOD 2 | CONCRETAGEM DE BLOCOS DE COROAMENTO E VIGAS BALDRAMES, FCK 25 MPA, COM USO DE BOMBA ? LANÇAMENTO, ADENSAMENTO E ACABAMENTO. AF_06/2017 | M3 | 5.64 | 285.2452 | 1608.78 | 76.8094 |  | 362.0546 | 2041.98 |  | 347.86 | 93.67 |  | 441.53 | 285.2396 | 76.815 | 0 | 362.0546 | 362.0546 | TRUE | TRUE | -18
03.02.125 | VIGAS
92468U | MONTAGEM E DESMONTAGEM DE FÔRMA DE VIGA, ESCORAMENTO METÁLICO, PÉ-DIREITO SIMPLES, EM CHAPA DE MADEIRA PLASTIFICADA, 10 UTILIZAÇÕES. AF_12/2015 | M2 | 178.5 | 50.3316 | 8984.19 | 13.5464 |  | 63.878 | 11402.22 |  | 61.38 | 16.52 |  | 77.9 | 50.3254 | 13.5526 | 0 | 63.878 | 63.878 | TRUE | TRUE | -18
92724 MOD | CONCRETAGEM DE VIGAS E LAJES, FCK=25 MPA, PARA LAJES PREMOLDADAS COM USO DE BOMBA EM EDIFICAÇÃO COM ÁREA MÉDIA DE LAJES MAIOR QUE 20 M² - LANÇAMENTO, ADENSAMENTO E ACABAMENTO. AF_12/2015 | M3 | 12.34 | 281.1206 | 3469.02 | 75.7024 |  | 356.823 | 4403.19 |  | 342.83 | 92.32 |  | 435.15 | 281.1179 | 75.7051 | 0 | 356.823 | 356.823 | TRUE | TRUE | -18
92775U | ARMAÇÃO DE PILAR OU VIGA DE UMA ESTRUTURA CONVENCIONAL DE CONCRETO ARMADO EM UMA EDIFICAÇÃO TÉRREA OU SOBRADO UTILIZANDO AÇO CA-60 DE 5,0 MM - MONTAGEM. AF_12/2015 | KG | 166 | 10.7748 | 1788.61 | 2.8946 |  | 13.6694 | 2269.12 |  | 13.14 | 3.53 |  | 16.67 | 10.7692 | 2.9002 | 0 | 13.6694 | 13.6694 | TRUE | TRUE | -18
92776U | ARMAÇÃO DE PILAR OU VIGA DE UMA ESTRUTURA CONVENCIONAL DE CONCRETO ARMADO EM UMA EDIFICAÇÃO TÉRREA OU SOBRADO UTILIZANDO AÇO CA-50 DE 6,3 MM - MONTAGEM. AF_12/2015 | KG | 38 | 9.7006 | 368.62 | 2.6076 |  | 12.3082 | 467.71 |  | 11.83 | 3.18 |  | 15.01 | 9.6968 | 2.6114 | 0 | 12.3082 | 12.3082 | TRUE | TRUE | -18
92777U | ARMAÇÃO DE PILAR OU VIGA DE UMA ESTRUTURA CONVENCIONAL DE CONCRETO ARMADO EM UMA EDIFICAÇÃO TÉRREA OU SOBRADO UTILIZANDO AÇO CA-50 DE 8,0 MM - MONTAGEM. AF_12/2015 | KG | 21 | 8.7248 | 183.22 | 2.3452 |  | 11.07 | 232.47 |  | 10.64 | 2.86 |  | 13.5 | 8.7213 | 2.3487 | 0 | 11.07 | 11.07 | TRUE | TRUE | -18
92778U | ARMAÇÃO DE PILAR OU VIGA DE UMA ESTRUTURA CONVENCIONAL DE CONCRETO ARMADO EM UMA EDIFICAÇÃO TÉRREA OU SOBRADO UTILIZANDO AÇO CA-50 DE 10,0 MM - MONTAGEM. AF_12/2015 | KG | 194 | 7.6178 | 1477.85 | 2.05 |  | 9.6678 | 1875.55 |  | 9.29 | 2.5 |  | 11.79 | 7.6166 | 2.0512 | 0 | 9.6678 | 9.6678 | TRUE | TRUE | -18
92779U | ARMAÇÃO DE PILAR OU VIGA DE UMA ESTRUTURA CONVENCIONAL DE CONCRETO ARMADO EM UMA EDIFICAÇÃO TÉRREA OU SOBRADO UTILIZANDO AÇO CA-50 DE 12,5 MM - MONTAGEM. AF_12/2015 | KG | 77 | 6.3058 | 485.54 | 1.6974 |  | 8.0032 | 616.24 |  | 7.69 | 2.07 |  | 9.76 | 6.3052 | 1.698 | 0 | 8.0032 | 8.0032 | TRUE | TRUE | -18
92780U | ARMAÇÃO DE PILAR OU VIGA DE UMA ESTRUTURA CONVENCIONAL DE CONCRETO ARMADO EM UMA EDIFICAÇÃO TÉRREA OU SOBRADO UTILIZANDO AÇO CA-50 DE 16,0 MM - MONTAGEM. AF_12/2015 | KG | 19 | 5.8056 | 110.3 | 1.558 |  | 7.3636 | 139.9 |  | 7.08 | 1.9 |  | 8.98 | 5.8013 | 1.5623 | 0 | 7.3636 | 7.3636 | TRUE | TRUE | -18
92781U | ARMAÇÃO DE PILAR OU VIGA DE UMA ESTRUTURA CONVENCIONAL DE CONCRETO ARMADO EM UMA EDIFICAÇÃO TÉRREA OU SOBRADO UTILIZANDO AÇO CA-50 DE 20,0 MM - MONTAGEM. AF_12/2015 | KG | 24 | 6.3222 | 151.73 | 1.6974 |  | 8.0196 | 192.47 |  | 7.71 | 2.07 |  | 9.78 | 6.3181 | 1.7015 | 0 | 8.0196 | 8.0196 | TRUE | TRUE | -18
03.02.130 | LAJES
ORSE 9779 | Laje pré-fabricada treliçada para piso ou cobertura, intereixo 38cm, h=16cm, enchimento em bloco ceramico h=12cm, inclusive escoramento em madeira e capeamento 4cm. | M2 | 80.06 | 146.4602 | 11725.6 | 39.4338 |  | 185.894 | 14882.67 |  | 178.61 | 48.09 |  | 226.7 | 146.454 | 39.44 | 0 | 185.894 | 185.894 | TRUE | TRUE | -18
SUBTOTAL (ETAPA): | [8 empty] | 64445.96
04.00.000 | ARQUITETURA E ELEMENTOS DE URBANISMO
04.01.000 | ARQUITETURA
04.01.100 | PAREDES
04.01.111 | DE ALVENARIA DE BLOCOS CERÂMICOS
89168U | (COMPOSIÇÃO REPRESENTATIVA) DO SERVIÇO DE ALVENARIA DE VEDAÇÃO DE BLOCOS VAZADOS DE CERÂMICA DE 9X19X19CM (ESPESSURA 9CM), PARA EDIFICAÇÃO HABITACIONAL UNIFAMILIAR (CASA) E EDIFICAÇÃO PÚBLICA PADRÃO. AF_11/2014 | M2 | 207.16 | 55.5632 | 11510.47 | 14.9568 |  | 70.52 | 14608.92 |  | 67.76 | 18.24 |  | 86 | 55.5582 | 14.9618 | 0 | 70.52 | 70.52 | TRUE | TRUE | -18
04.01.113 | DE ALVENARIA DE ELEMENTOS VAZADOS DE CONCRETO
73937/1 MOD | COBOGÓ DE CONCRETO (ELEMENTO VAZADO), 6X41X41CM, ASSENTADO COM ARGAMASSA TRAÇO 1:5 | M2 | 145.93 | 101.5652 | 14821.4 | 27.347 |  | 128.9122 | 18812.15 |  | 123.86 | 33.35 |  | 157.21 | 101.5616 | 27.3506 | 0 | 128.9122 | 128.9122 | TRUE | TRUE | -18
04.01.130 | VERGAS, CONTRAVERGAS E CINTAS
93198U | CONTRAVERGA MOLDADA IN LOCO COM UTILIZAÇÃO DE BLOCOS CANALETA PARA VÃOS DE ATÉ 1,5 M DE COMPRIMENTO. AF_03/2016 | M | 21.15 | 22.5008 | 475.89 | 6.0516 |  | 28.5524 | 603.88 |  | 27.44 | 7.38 |  | 34.82 | 22.4946 | 6.0578 | 0 | 28.5524 | 28.5524 | TRUE | TRUE | -18
93205U | CINTA DE AMARRAÇÃO DE ALVENARIA MOLDADA IN LOCO COM UTILIZAÇÃO DE BLOCOS CANALETA. AF_03/2016 | M | 63.45 | 21.5168 | 1365.24 | 5.7892 |  | 27.306 | 1732.56 |  | 26.24 | 7.06 |  | 33.3 | 21.5126 | 5.7934 | 0 | 27.306 | 27.306 | TRUE | TRUE | -18
04.01.133 | MOLDADAS IN LOCO COM BLOCO CANALETA
04.01.140 | ENCUNHAMENTO/APERTO DE ALVENARIA
04.01.144 | COM ESPUMA DE PU
93203U | FIXAÇÃO (ENCUNHAMENTO) DE ALVENARIA DE VEDAÇÃO COM ESPUMA DE POLIURETANO EXPANSIVA. AF_03/2016 | M | 63.45 | 8.528 | 541.1 | 2.296 |  | 10.824 | 686.78 |  | 10.4 | 2.8 |  | 13.2 | 8.5275 | 2.2965 | 0 | 10.824 | 10.824 | TRUE | TRUE | -18
04.01.200 | ESQUADRIAS
04.01.201 | PORTA DE FERRO EM CHAPA MACIÇA
ORSE 12745 MOD | Porta de abrir com 1 folha em chapa de aço #16, incluindo pintura, maçaneta, fechadura e dobradiças, 90x210 (PME01) | UN | 3 | 1540.4274 | 4621.28 | 414.8298 |  | 1955.2572 | 5865.77 |  | 1878.57 | 505.89 |  | 2384.46 | 1540.4216 | 414.8356 | 0 | 1955.2572 | 1955.2572 | TRUE | TRUE | -18
ORSE 12747 MOD | Porta de abrir com 2 folhas em chapa de aço #16, incluindo pintura, maçaneta, fechadura e dobradiças, 200x210 (PME02) | UN | 1 | 2812.0178 | 2812.01 | 757.27 |  | 3569.2878 | 3569.28 |  | 3429.29 | 923.5 |  | 4352.79 | 2812.0128 | 757.275 | 0 | 3569.2878 | 3569.2878 | TRUE | TRUE | -18
ORSE 12750 MOD | Porta de abrir com 2 folhas em chapa de aço #16, incluindo pintura, maçaneta, fechadura e dobradiças, 160x210 (PME03) | UN | 1 | 2476.8838 | 2476.88 | 667.0208 |  | 3143.9046 | 3143.9 |  | 3020.59 | 813.44 |  | 3834.03 | 2476.8806 | 667.024 | 0 | 3143.9046 | 3143.9046 | TRUE | TRUE | -18
04.01.203 | PORTA DE FERRA EM VENEZIANA
94807 MOD | Portão de aço em veneziana, 2 folhas, de abrir, com bandeira, inclusive dobradiças, fechadura e batente, 200x250 cm, bandeira 90cm (PVE01) | UN | 1 | 2029.5656 | 2029.56 | 546.5546 |  | 2576.1202 | 2576.12 |  | 2475.08 | 666.53 |  | 3141.61 | 2029.5598 | 546.5604 | 0 | 2576.1202 | 2576.1202 | TRUE | TRUE | -18
04.01.204 | PORTA DE FERRO EM TELA METÁLICA
ORSE 11445 | Gradil em tela fio 16, malha 13mm, com requadro em tubos de aço galvanizado 40x40x1,25mm, inclusive dobradiças, fechos e pintura | M2 | 12.24 | 254.6838 | 3117.32 | 68.5848 |  | 323.2686 | 3956.8 |  | 310.59 | 83.64 |  | 394.23 | 254.6826 | 68.586 | 0 | 323.2686 | 323.2686 | TRUE | TRUE | -18
04.01.208 | PORTA CORTA-FOGO
ORSE 12169 | Porta corta-fogo, duas folhas, incluindo guarnição, fechaduras, barras, ferragens e pintura 160x210cm (PCF 01) | UN | 1 | 2353.4246 | 2353.42 | 633.7698 |  | 2987.1944 | 2987.19 |  | 2870.03 | 772.89 |  | 3642.92 | 2353.4187 | 633.7757 | 0 | 2987.1944 | 2987.1944 | TRUE | TRUE | -18
04.01.213 | CAIXILHO FIXO DE FERRO EM TELA METÁLICA
ORSE 9945 MOD | Esquadria fixa de aço galvanizado com fechamento em tela metálica, 135x50cm (ET01) | UN | 4 | 104.3942 | 417.57 | 28.1096 |  | 132.5038 | 530.01 |  | 127.31 | 34.28 |  | 161.59 | 104.3912 | 28.1126 | 0 | 132.5038 | 132.5038 | TRUE | TRUE | -18
04.01.225 | CAIXILHO FIXO DE ALUMÍNIO EM VENEZIANA
CPOS 25.01.100 MOD | Caixilho fixo de alumínio tipo veneziana, com tela metálica, 135x150mm (EV 01) | UN | 5 | 1423.274 | 7116.37 | 383.2844 |  | 1806.5584 | 9032.79 |  | 1735.7 | 467.42 |  | 2203.12 | 1423.2714 | 383.287 | 0 | 1806.5584 | 1806.5584 | TRUE | TRUE | -18
04.01.500 | REVESTIMENTOS
04.01.510 | REVESTIMENTOS DE PISOS
04.01.528 | CONTRAPISO E REGULARIZAÇÃO DA BASE
87620U | CONTRAPISO EM ARGAMASSA TRAÇO 1:4 (CIMENTO E AREIA), PREPARO MECÂNICO COM BETONEIRA 400 L, APLICADO EM ÁREAS SECAS SOBRE LAJE, ADERIDO, ESPESSURA 2CM. AF_06/2014 | M2 | 80.01 | 21.3938 | 1711.71 | 5.7564 |  | 27.1502 | 2172.28 |  | 26.09 | 7.02 |  | 33.11 | 21.3899 | 5.7603 | 0 | 27.1502 | 27.1502 | TRUE | TRUE | -18
94995 MOD | EXECUÇÃO DE PASSEIO (CALÇADA) OU PISO DE CONCRETO COM CONCRETO MOLDADO IN LOCO, USINADO, ACABAMENTO CONVENCIONAL, ESPESSURA 15 CM, ARMADO. AF_07/2016 | M2 | 80.01 | 71.0202 | 5682.32 | 19.1224 |  | 90.1426 | 7212.3 |  | 86.61 | 23.32 |  | 109.93 | 71.0176 | 19.125 | 0 | 90.1426 | 90.1426 | TRUE | TRUE | -18
94995U | EXECUÇÃO DE PASSEIO (CALÇADA) OU PISO DE CONCRETO COM CONCRETO MOLDADO IN LOCO, USINADO, ACABAMENTO CONVENCIONAL, ESPESSURA 8 CM, ARMADO. AF_07/2016 | M2 | 73.69 | 51.1434 | 3768.75 | 13.7678 |  | 64.9112 | 4783.3 |  | 62.37 | 16.79 |  | 79.16 | 51.1394 | 13.7718 | 0 | 64.9112 | 64.9112 | TRUE | TRUE | -18
96622U | LASTRO COM MATERIAL GRANULAR, APLICAÇÃO EM PISOS OU RADIERS, ESPESSURA DE *5 CM*. AF_08/2017 | M3 | 73.69 | 85.731 | 6317.51 | 23.083 |  | 108.814 | 8018.5 |  | 104.55 | 28.15 |  | 132.7 | 85.7276 | 23.0864 | 0 | 108.814 | 108.814 | TRUE | TRUE | -18
96624U | LASTRO COM MATERIAL GRANULAR (PEDRA BRITADA N.2), APLICADO EM PISOS OU RADIERS, ESPESSURA DE *10 CM*. AF_08/2017 | M3 | 80.01 | 82.0082 | 6561.47 | 22.0826 |  | 104.0908 | 8328.3 |  | 100.01 | 26.93 |  | 126.94 | 82.0065 | 22.0843 | 0 | 104.0908 | 104.0908 | TRUE | TRUE | -18
97083U | COMPACTAÇÃO MECÂNICA DE SOLO PARA EXECUÇÃO DE RADIER, COM COMPACTADOR DE SOLOS A PERCUSSÃO. AF_09/2017 | M2 | 153.7 | 1.9598 | 301.22 | 0.5248 |  | 2.4846 | 381.88 |  | 2.39 | 0.64 |  | 3.03 | 1.9575 | 0.52714 | 0 | 2.4846 | 2.4846 | TRUE | TRUE | -18
04.01.530 | REVESTIMENTO DE PAREDES
04.01.531 | CHAPISCO
87879U | CHAPISCO APLICADO EM ALVENARIAS E ESTRUTURAS DE CONCRETO INTERNAS, COM COLHER DE PEDREIRO. ARGAMASSA TRAÇO 1:3 COM PREPARO EM BETONEIRA 400L. AF_06/2014 | M2 | 234.11 | 2.501 | 585.5 | 0.6724 |  | 3.1734 | 742.92 |  | 3.05 | 0.82 |  | 3.87 | 2.5001 | 0.67328 | 0 | 3.1734 | 3.1734 | TRUE | TRUE | -18
87905U | CHAPISCO APLICADO EM ALVENARIA (COM PRESENÇA DE VÃOS) E ESTRUTURAS DE CONCRETO DE FACHADA, COM COLHER DE PEDREIRO. ARGAMASSA TRAÇO 1:3 COM PREPARO EM BETONEIRA 400L. AF_06/2014 | M2 | 160.35 | 5.4038 | 866.49 | 1.4514 |  | 6.8552 | 1099.23 |  | 6.59 | 1.77 |  | 8.36 | 5.4008 | 1.4544 | 0 | 6.8552 | 6.8552 | TRUE | TRUE | -18
04.01.532 | EMBOÇO
87775U | EMBOÇO OU MASSA ÚNICA EM ARGAMASSA TRAÇO 1:2:8, PREPARO MECÂNICO COM BETONEIRA 400 L, APLICADA MANUALMENTE EM PANOS DE FACHADA COM PRESENÇA DE VÃOS, ESPESSURA DE 25 MM. AF_06/2014 | M2 | 160.35 | 34.5138 | 5534.28 | 9.2906 |  | 43.8044 | 7024.03 |  | 42.09 | 11.33 |  | 53.42 | 34.5107 | 9.2937 | 0 | 43.8044 | 43.8044 | TRUE | TRUE | -18
89173U | (COMPOSIÇÃO REPRESENTATIVA) DO SERVIÇO DE EMBOÇO/MASSA ÚNICA, APLICADO MANUALMENTE, TRAÇO 1:2:8, EM BETONEIRA DE 400L, PAREDES INTERNAS, COM EXECUÇÃO DE TALISCAS, EDIFICAÇÃO HABITACIONAL UNIFAMILIAR (CASAS) E EDIFICAÇÃO PÚBLICA PADRÃO. AF_12/2014 | M2 | 234.11 | 22.5828 | 5286.85 | 6.0762 |  | 28.659 | 6709.35 |  | 27.54 | 7.41 |  | 34.95 | 22.5786 | 6.0804 | 0 | 28.659 | 28.659 | TRUE | TRUE | -18
04.01.560 | PINTURAS
04.01.561 | MASSA CORRIDA
88485U | APLICAÇÃO DE FUNDO SELADOR ACRÍLICO EM PAREDES, UMA DEMÃO. AF_06/2014 | M2 | 394.46 | 1.8942 | 747.18 | 0.5084 |  | 2.4026 | 947.72 |  | 2.31 | 0.62 |  | 2.93 | 1.8929 | 0.50975 | 0 | 2.4026 | 2.4026 | TRUE | TRUE | -18
88497U | APLICAÇÃO E LIXAMENTO DE MASSA LÁTEX EM PAREDES, DUAS DEMÃOS. AF_06/2014 | M2 | 394.46 | 9.963 | 3930 | 2.6814 |  | 12.6444 | 4987.71 |  | 12.15 | 3.27 |  | 15.42 | 9.9617 | 2.6827 | 0 | 12.6444 | 12.6444 | TRUE | TRUE | -18
04.01.569 | COM TINTA ACRÍLICA
88489U | APLICAÇÃO MANUAL DE PINTURA COM TINTA LÁTEX ACRÍLICA EM PAREDES, DUAS DEMÃOS. AF_06/2014 | M2 | 394.46 | 9.717 | 3832.96 | 2.6158 |  | 12.3328 | 4864.79 |  | 11.85 | 3.19 |  | 15.04 | 9.7162 | 2.6166 | 0 | 12.3328 | 12.3328 | TRUE | TRUE | -18
04.01.576 | VERNIZES
88485U | APLICAÇÃO DE FUNDO SELADOR ACRÍLICO ESTRUTURAS DE CONCRETO APARENTE, UMA DEMÃO. AF_06/2014 | M2 | 624.6 | 1.8942 | 1183.11 | 0.5084 |  | 2.4026 | 1500.66 |  | 2.31 | 0.62 |  | 2.93 | 1.8929 | 0.50975 | 0 | 2.4026 | 2.4026 | TRUE | TRUE | -18
ORSE 4934 | Pintura de acabamento com aplicação de 01 demão de verniz acrílico em estruturas de concreto aparente | M2 | 624.6 | 5.5186 | 3446.91 | 1.4842 |  | 7.0028 | 4373.94 |  | 6.73 | 1.81 |  | 8.54 | 5.5171 | 1.4857 | 0 | 7.0028 | 7.0028 | TRUE | TRUE | -18
04.01.600 | IMPERMEABILIZAÇÕES
04.01.604 | ELASTÔMEROS SINTÉTICOS EM SOLUÇÃO
87735U | CONTRAPISO EM ARGAMASSA TRAÇO 1:4 (CIMENTO E AREIA), PREPARO MECÂNICO COM BETONEIRA 400 L, APLICADO EM ÁREAS MOLHADAS SOBRE LAJE, ADERIDO, ESPESSURA 2CM. AF_06/2014 | M2 | 74 | 28.1998 | 2086.78 | 7.5932 |  | 35.793 | 2648.68 |  | 34.39 | 9.26 |  | 43.65 | 28.199 | 7.594 | 0 | 35.793 | 35.793 | TRUE | TRUE | -18
98552 MOD | IMPERMEABILIZAÇÃO DE SUPERFÍCIE COM MEMBRANA À BASE DE POLIURÉIA, 2 DEMÃOS. | M2 | 74 | 134.4964 | 9952.73 | 36.2194 |  | 170.7158 | 12632.96 |  | 164.02 | 44.17 |  | 208.19 | 134.496 | 36.2198 | 0 | 170.7158 | 170.7158 | TRUE | TRUE | -18
04.01.700 | ACABAMENTOS E ARREMATES
04.01.706 | RUFOS
94231U | RUFO EM CHAPA DE AÇO GALVANIZADO NÚMERO 24, CORTE DE 25 CM, INCLUSO TRANSPORTE VERTICAL. AF_07/2019 | M | 40 | 26.1662 | 1046.64 | 7.0438 |  | 33.21 | 1328.4 |  | 31.91 | 8.59 |  | 40.5 | 26.164 | 7.046 | 0 | 33.21 | 33.21 | TRUE | TRUE | -18
04.01.708 | CALHAS
89509U | TUBO PVC, SÉRIE R, ÁGUA PLUVIAL, DN 50 MM, FORNECIDO E INSTALADO EM RAMAL DE ENCAMINHAMENTO. AF_12/2014 | M | 16.4 | 15.8834 | 260.48 | 4.2722 |  | 20.1556 | 330.55 |  | 19.37 | 5.21 |  | 24.58 | 15.8793 | 4.2763 | 0 | 20.1556 | 20.1556 | TRUE | TRUE | -18
SUBTOTAL (ETAPA): | [8 empty] | 148193.65
06.00.000 | INSTALAÇÕES ELÉTRICAS E ELETRÔNICAS
06.01.000 | INSTALAÇÕES ELÉTRICAS
06.01.200 | ENTRADA E MEDIÇÃO DE ENERGIA EM MT E AT
06.01.201 | MUFLAS
CPOS 36.06.060 | Terminal modular (mufla) unipolar externo para cabo até 70 mm²/15 kV | CJ | 4 | 309.099 | 1236.39 | 83.2382 |  | 392.3372 | 1569.34 |  | 376.95 | 101.51 |  | 478.46 | 309.0973 | 83.2399 | 0 | 392.3372 | 392.3372 | TRUE | TRUE | -18
CPOS 36.06.080 | Terminal modular (mufla) unipolar interno para cabo até 70 mm²/15 kV | CJ | 4 | 276.2334 | 1104.93 | 74.3822 |  | 350.6156 | 1402.46 |  | 336.87 | 90.71 |  | 427.58 | 276.2275 | 74.3881 | 0 | 350.6156 | 350.6156 | TRUE | TRUE | -18
ORSE INSUMO 4353 | Suporte para mufla | UN | 1 | 45.92 | 45.92 | 12.3656 |  | 58.2856 | 58.28 |  | 56 | 15.08 |  | 71.08 | 45.9195 | 12.3661 | 0 | 58.2856 | 58.2856 | TRUE | TRUE | -18
06.01.202 | CABOS
ORSE 9508 | Cabo de cobre isolado EPR, flexivel, 35mm², 8,7/15kv / 90º C (Eprotenax ou similar) | M | 70.14 | 32.8492 | 2304.04 | 8.8396 |  | 41.6888 | 2924.05 |  | 40.06 | 10.78 |  | 50.84 | 32.8439 | 8.8449 | 0 | 41.6888 | 41.6888 | TRUE | TRUE | -18
ORSE INSUMO 392 | Cabo de aço 9,5 mm AWG | KG | 11.2 | 9.6104 | 107.63 | 2.583 |  | 12.1934 | 136.56 |  | 11.72 | 3.15 |  | 14.87 | 9.6064 | 2.587 | 0 | 12.1934 | 12.1934 | TRUE | TRUE | -18
ORSE INSUMO 4616 | Cabo protegido anti-tracking 15kv 50mm² | M | 44.92 | 7.872 | 353.61 | 2.1156 |  | 9.9876 | 448.64 |  | 9.6 | 2.58 |  | 12.18 | 7.8686 | 2.119 | 0 | 9.9876 | 9.9876 | TRUE | TRUE | -18
SCO-RJ IP 14.10.0200 | Rede de alta tensão (AT), aérea, com 3 condutores de alumínio; exclusive fornecimento dos condutores (lance) | UN | 1 | 206.9352 | 206.93 | 55.7272 |  | 262.6624 | 262.66 |  | 252.36 | 67.96 |  | 320.32 | 206.9348 | 55.7276 | 0 | 262.6624 | 262.6624 | TRUE | TRUE | -18
06.01.203 | ELETRODUTOS
97670U | ELETRODUTO FLEXÍVEL CORRUGADO, PEAD, DN 100 (4?) - FORNECIMENTO E INSTALAÇÃO. AF_04/2016 | M | 9.3 | 15.5718 | 144.81 | 4.1902 |  | 19.762 | 183.78 |  | 18.99 | 5.11 |  | 24.1 | 15.5692 | 4.1928 | 0 | 19.762 | 19.762 | TRUE | TRUE | -18
CPOS 38.05.180 | Eletroduto galvanizado eletrolítico pesado 4'' - com acessórios | M | 9.3 | 115.9808 | 1078.62 | 31.2256 |  | 147.2064 | 1369.01 |  | 141.44 | 38.08 |  | 179.52 | 115.9745 | 31.2319 | 0 | 147.2064 | 147.2064 | TRUE | TRUE | -18
06.01.204 | PÁRA-RAIOS
CPOS 36.07.060 | Para-raios de distribuição, classe 15 kV/12 kA, completo, encapsulado com polímero | UN | 3 | 157.3498 | 472.04 | 42.3694 |  | 199.7192 | 599.15 |  | 191.89 | 51.67 |  | 243.56 | 157.3459 | 42.3733 | 0 | 199.7192 | 199.7192 | TRUE | TRUE | -18
06.01.205 | CHAVES SECCIONADORAS
CPOS 37.12.140 MOD | Fusível tipo HH para 15 kV de 60 A até 120 A | UN | 3 | 229.8788 | 689.63 | 61.9018 |  | 291.7806 | 875.34 |  | 280.34 | 75.49 |  | 355.83 | 229.8752 | 61.9054 | 0 | 291.7806 | 291.7806 | TRUE | TRUE | -18
ORSE 10433 | Fornecimento e instalação de chave seccionadora tripolar 15kv - 400a, com porta fusivel HH incorporado | UN | 3 | 1815.1274 | 5445.38 | 488.8102 |  | 2303.9376 | 6911.81 |  | 2213.57 | 596.11 |  | 2809.68 | 1815.1246 | 488.813 | 0 | 2303.9376 | 2303.9376 | TRUE | TRUE | -18
06.01.206 | CHAVES FUSÍVEIS
CPOS 37.15.150 | Chave fusível base ´C´ para 15 kV/100 A, com capacidade de ruptura até 10 kA | UN | 3 | 238.251 | 714.75 | 64.1568 |  | 302.4078 | 907.22 |  | 290.55 | 78.24 |  | 368.79 | 238.2477 | 64.1601 | 0 | 302.4078 | 302.4078 | TRUE | TRUE | -18
SCO-RJ IP 39.10.0300 MOD | Elo-fusível, tipo K, de 40A, 15Kv. Fornecimento. | UN | 3 | 12.1934 | 36.58 | 3.28 |  | 15.4734 | 46.42 |  | 14.87 | 4 |  | 18.87 | 12.1905 | 3.2829 | 0 | 15.4734 | 15.4734 | TRUE | TRUE | -18
06.01.207 | DISJUNTOR GERAL
COTAÇÃO 3 | Fornecimento de disjuntor tripolar isolado a SF6, comando automático, corrente nominal 630A, capacidade de interrupção simétrica de 25kA, 60Hz, NBI 95kV, com relé de proteção Vamp 11 (Schneider), transformadores de corrente e no-break (solução on-board) | UN | 1 | 23647.488 | 23647.48 |  | 4949.4134 | 28596.9014 | 28596.9 |  | 28838.4 |  | 6035.87 | 34874.27 | 23647.4832 | 0 | 4949.4182 | 28596.9014 | 28596.9014 | TRUE | TRUE | -18
CPOS 37.25.215 MOD | Instalação de Disjuntor tripolar isolado a SF6, comando automático, corrente nominal 630A, capacidade de interrupção simétrica de 25kA, 60Hz, NBI 95kV, com relé de proteção Vamp 11 (Schneider), transformadores de corrente e no-break (solução on-board) | UN | 1 | 52.0454 | 52.04 | 14.0138 |  | 66.0592 | 66.05 |  | 63.47 | 17.09 |  | 80.56 | 52.0438 | 14.0154 | 0 | 66.0592 | 66.0592 | TRUE | TRUE | -18
06.01.209 | TRANSFORMADOR DE POTÊNCIA
CPOS 36.09.360 MOD | Instalação de transformador de potência trifásico de 750 kVA, classe 15 kV, a seco | UN | 1 | 974.734 | 974.73 | 262.4902 |  | 1237.2242 | 1237.22 |  | 1188.7 | 320.11 |  | 1508.81 | 974.7295 | 262.4947 | 0 | 1237.2242 | 1237.2242 | TRUE | TRUE | -18
CPOS P.12.000.041063 | Transformador de potência trifásico de 750 kVA, classe 15 kV, IP33, a seco | UN | 1 | 59578.7564 | 59578.75 |  | 12469.8302 | 72048.5866 | 72048.58 |  | 72657.02 |  | 15207.11 | 87864.13 | 59578.7535 | 0 | 12469.8331 | 72048.5866 | 72048.5866 | TRUE | TRUE | -18
06.01.213 | ACESSÓRIOS DA SUBESTAÇÃO
ORSE 10294 | Fornecimento e instalação de Bucha de passagem interna/interna, em porcelana, classe 15 kV, corrente 400A (NBI 110 kV), incluso suporte p/bucha | UN | 18 | 451.6396 | 8129.51 | 121.6224 |  | 573.262 | 10318.71 |  | 550.78 | 148.32 |  | 699.1 | 451.6363 | 121.6257 | 0 | 573.262 | 573.262 | TRUE | TRUE | -18
ORSE 12844 | Estrado (tapete) de borracha isolante 15 kv - dimensões 1.000 x 1.000 x 25 mm | M2 | 4 | 466.1126 | 1864.45 | 125.5174 |  | 591.63 | 2366.52 |  | 568.43 | 153.07 |  | 721.5 | 466.1073 | 125.5227 | 0 | 591.63 | 591.63 | TRUE | TRUE | -18
ORSE 12845 | Placa de advertência 470 x 340 mm ,metálica (perigo de morte) | UN | 4 | 27.4372 | 109.74 | 7.3882 |  | 34.8254 | 139.3 |  | 33.46 | 9.01 |  | 42.47 | 27.4367 | 7.3887 | 0 | 34.8254 | 34.8254 | TRUE | TRUE | -18
ORSE 7380 | Fornecimento e instalção de isolador suporte pedestal de uso interno com prensa fio, em porcelana tipo pilar cor branca, classe tensão 15 kV | UN | 6 | 128.207 | 769.24 | 34.522 |  | 162.729 | 976.37 |  | 156.35 | 42.1 |  | 198.45 | 128.2037 | 34.5253 | 0 | 162.729 | 162.729 | TRUE | TRUE | -18
ORSE INSUMO 4912 | Barramento de alta tensão em vergalhão de cobre nu 3/8" | KG | 23.64 | 64.534 | 1525.58 | 17.3758 |  | 81.9098 | 1936.34 |  | 78.7 | 21.19 |  | 99.89 | 64.5315 | 17.3783 | 0 | 81.9098 | 81.9098 | TRUE | TRUE | -18
06.01.214 | CAIXAS DE PASSAGEM
97889U | CAIXA ENTERRADA ELÉTRICA RETANGULAR, EM ALVENARIA COM TIJOLOS CERÂMICOS MACIÇOS, FUNDO COM BRITA, DIMENSÕES INTERNAS: 0,8X0,8X0,6 M. AF_05/2018 | UN | 1 | 448.0152 | 448.01 | 120.6466 |  | 568.6618 | 568.66 |  | 546.36 | 147.13 |  | 693.49 | 448.0121 | 120.6497 | 0 | 568.6618 | 568.6618 | TRUE | TRUE | -18
06.01.220 | ACESSÓRIOS
11236 | GRELHA FOFO SIMPLES COM REQUADRO, CARGA MAXIMA 1,5 T, 200 X 1000 MM, E= *15* MM | UN | 14.14 | 143.0736 | 2023.06 | 38.5236 |  | 181.5972 | 2567.78 |  | 174.48 | 46.98 |  | 221.46 | 143.0688 | 38.5284 | 0 | 181.5972 | 181.5972 | TRUE | TRUE | -18
13343 | KIT DE MATERIAIS PARA BRACADEIRA PARA FIXACAO EM POSTE CIRCULAR, CONTEM TRES FIXADORES E UM ROLO DE FITA DE 3 M EM ACO CARBONO | UN | 3 | 29.397 | 88.19 | 7.913 |  | 37.31 | 111.93 |  | 35.85 | 9.65 |  | 45.5 | 29.3942 | 7.9158 | 0 | 37.31 | 37.31 | TRUE | TRUE | -18
06.01.221 | ISOLADORES
ORSE INSUMO 10631 | Isolador polimérico tipo ancoragem - classe de tensão 15 KV | UN | 6 | 21.648 | 129.88 | 5.822 |  | 27.47 | 164.82 |  | 26.4 | 7.1 |  | 33.5 | 21.6418 | 5.8282 | 0 | 27.47 | 27.47 | TRUE | TRUE | -18
06.01.222 | HASTE PARA ATERRAMENTO
96985U | HASTE DE ATERRAMENTO 5/8 PARA SPDA - FORNECIMENTO E INSTALAÇÃO. AF_12/2017 | UN | 3 | 48.3964 | 145.18 | 13.0298 |  | 61.4262 | 184.27 |  | 59.02 | 15.89 |  | 74.91 | 48.3938 | 13.0324 | 0 | 61.4262 | 61.4262 | TRUE | TRUE | -18
06.01.223 | CORDOALHA OU CABO DE COBRE NU
96973 MOD | CORDOALHA DE COBRE NU 35 MM², NÃO ENTERRADA, SEM ISOLADOR - FORNECIMENTO E INSTALAÇÃO | M | 12.8 | 23.862 | 305.43 | 6.4206 |  | 30.2826 | 387.61 |  | 29.1 | 7.83 |  | 36.93 | 23.8577 | 6.4249 | 0 | 30.2826 | 30.2826 | TRUE | TRUE | -18
96977U | CORDOALHA DE COBRE NU 50 MM², ENTERRADA, SEM ISOLADOR - FORNECIMENTO E INSTALAÇÃO. AF_12/2017 | M | 6.6 | 24.8214 | 163.82 | 6.683 |  | 31.5044 | 207.92 |  | 30.27 | 8.15 |  | 38.42 | 24.8203 | 6.6841 | 0 | 31.5044 | 31.5044 | TRUE | TRUE | -18
ORSE INSUMO 664 | Conector p/ haste de aterramento 5/8" | UN | 3 | 1.23 | 3.69 | 0.328 |  | 1.558 | 4.67 |  | 1.5 | 0.4 |  | 1.9 | 1.2274 | 0.33055 | 0 | 1.558 | 1.558 | TRUE | TRUE | -18
06.01.224 | ACESSÓRIOS DE REDE DE DISTRIBUIÇÃO
100612U | ASSENTAMENTO DE POSTE DE CONCRETO COM COMPRIMENTO NOMINAL DE 11 M, CARGA NOMINAL DE 600 DAN, ENGASTAMENTO BASE CONCRETADA COM 1 M DE CONCRETO E 0,7 M DE SOLO (NÃO INCLUI FORNECIMENTO). AF_11/2019 | UN | 1 | 546.7842 | 546.78 | 147.2474 |  | 694.0316 | 694.03 |  | 666.81 | 179.57 |  | 846.38 | 546.783 | 147.2486 | 0 | 694.0316 | 694.0316 | TRUE | TRUE | -18
402 | GANCHO OLHAL EM ACO GALVANIZADO, ESPESSURA 16MM, ABERTURA 21MM | UN | 2 | 7.7162 | 15.43 | 2.0746 |  | 9.7908 | 19.58 |  | 9.41 | 2.53 |  | 11.94 | 7.7135 | 2.0773 | 0 | 9.7908 | 9.7908 | TRUE | TRUE | -18
7581 | SAPATILHA EM ACO GALVANIZADO PARA CABOS COM DIAMETRO NOMINAL ATE 5/8" | UN | 2 | 2.1894 | 4.37 | 0.5822 |  | 2.7716 | 5.54 |  | 2.67 | 0.71 |  | 3.38 | 2.1836 | 0.58803 | 0 | 2.7716 | 2.7716 | TRUE | TRUE | -18
CPOS 36.20.540 | Cruzeta metálica de 2400 mm, para fixação de mufla ou para-raios | UN | 1 | 342.8256 | 342.82 | 92.3156 |  | 435.1412 | 435.14 |  | 418.08 | 112.58 |  | 530.66 | 342.8198 | 92.3214 | 0 | 435.1412 | 435.1412 | TRUE | TRUE | -18
ORSE INSUMO 10507 | Cinta aço galvanizado 180mm | UN | 10 | 13.9564 | 139.56 | 3.7556 |  | 17.712 | 177.12 |  | 17.02 | 4.58 |  | 21.6 | 13.9541 | 3.7579 | 0 | 17.712 | 17.712 | TRUE | TRUE | -18
ORSE INSUMO 10609 | Conector Cunha com capa de proteção - classe de tensão 15KV - em Liga de alumínio para condutores isolados de 70mm/35mm - 50mm/50mm | UN | 11 | 17.1626 | 188.78 | 4.6166 |  | 21.7792 | 239.57 |  | 20.93 | 5.63 |  | 26.56 | 17.1584 | 4.6208 | 0 | 21.7792 | 21.7792 | TRUE | TRUE | -18
ORSE INSUMO 155 | Alça preformada p/ estai 9,5 mm mr | UN | 2 | 9.7416 | 19.48 | 2.6158 |  | 12.3574 | 24.71 |  | 11.88 | 3.19 |  | 15.07 | 9.7356 | 2.6218 | 0 | 12.3574 | 12.3574 | TRUE | TRUE | -18
ORSE INSUMO 1585 | Manilha sapatilha liga alumínio | UN | 6 | 9.6022 | 57.61 | 2.583 |  | 12.1852 | 73.11 |  | 11.71 | 3.15 |  | 14.86 | 9.5999 | 2.5853 | 0 | 12.1852 | 12.1852 | TRUE | TRUE | -18
ORSE INSUMO 1592 | Mão francesa plana 619mm | UN | 2 | 6.0516 | 12.1 | 1.6236 |  | 7.6752 | 15.35 |  | 7.38 | 1.98 |  | 9.36 | 6.0468 | 1.6284 | 0 | 7.6752 | 7.6752 | TRUE | TRUE | -18
ORSE INSUMO 1672 | Parafuso cabeça abaulada 16 x 70mm | UN | 12 | 7.9458 | 95.34 | 2.132 |  | 10.0778 | 120.93 |  | 9.69 | 2.6 |  | 12.29 | 7.9397 | 2.1381 | 0 | 10.0778 | 10.0778 | TRUE | TRUE | -18
ORSE INSUMO 3855 | Braço suporte tipo C, ref. BSC-04 | UN | 3 | 208.69 | 626.07 | 56.1946 |  | 264.8846 | 794.65 |  | 254.5 | 68.53 |  | 323.03 | 208.6856 | 56.199 | 0 | 264.8846 | 264.8846 | TRUE | TRUE | -18
ORSE INSUMO 4646 | Poste circular de concreto 11/ 600 Para linha de Transmissão | UN | 1 | 1213.5754 | 1213.57 | 326.811 |  | 1540.3864 | 1540.38 |  | 1479.97 | 398.55 |  | 1878.52 | 1213.5716 | 326.8148 | 0 | 1540.3864 | 1540.3864 | TRUE | TRUE | -18
ORSE INSUMO 4655 | Espaçador losangular 15kv | UN | 2 | 22.058 | 44.11 | 5.9368 |  | 27.9948 | 55.98 |  | 26.9 | 7.24 |  | 34.14 | 22.0553 | 5.9395 | 0 | 27.9948 | 27.9948 | TRUE | TRUE | -18
06.01.300 | REDES EM MÉDIA E BAIXA TENSÃO
06.01.301 | QUADRO GERAL DE BAIXA TENSÃO
ORSE 10920 | QD - Quadro / Painel em chapa galvanizada e pintura eletrostática na cor bege,sem disjuntores,com ( barramentos, isolador, pafusos, conector, espelho e montagem) -1400x800x300mm | UN | 2 | 3896.927 | 7793.85 | 1049.436 |  | 4946.363 | 9892.72 |  | 4752.35 | 1279.8 |  | 6032.15 | 3896.9219 | 1049.4411 | 0 | 4946.363 | 4946.363 | TRUE | TRUE | -18
06.01.302 | QUADRO DE FORÇA
ORSE 10920 | QD - Quadro / Painel em chapa galvanizada e pintura eletrostática na cor bege,sem disjuntores,com ( barramentos, isolador, pafusos, conector, espelho e montagem) -1400x800x300mm | UN | 1 | 3896.927 | 3896.92 | 1049.436 |  | 4946.363 | 4946.36 |  | 4752.35 | 1279.8 |  | 6032.15 | 3896.9219 | 1049.4411 | 0 | 4946.363 | 4946.363 | TRUE | TRUE | -18
06.01.303 | CENTRO DE DISTRIBUIÇÃO DE ILUMINAÇÃO E TOMADAS
83463U | QUADRO DE DISTRIBUICAO DE ENERGIA EM CHAPA DE ACO GALVANIZADO, PARA 12 DISJUNTORES TERMOMAGNETICOS MONOPOLARES, COM BARRAMENTO TRIFASICO E NEUTRO - FORNECIMENTO E INSTALACAO | UN | 1 | 238.046 | 238.04 | 64.0994 |  | 302.1454 | 302.14 |  | 290.3 | 78.17 |  | 368.47 | 238.041 | 64.1044 | 0 | 302.1454 | 302.1454 | TRUE | TRUE | -18
06.01.304 | ELETRODUTOS
91860U | ELETRODUTO FLEXÍVEL CORRUGADO, PEAD, DN 40 MM (1 1/4"), PARA CIRCUITOS TERMINAIS, INSTALADO EM PAREDE - FORNECIMENTO E INSTALAÇÃO. AF_12/2015 | M | 5.25 | 8.1098 | 42.57 | 2.1812 |  | 10.291 | 54.02 |  | 9.89 | 2.66 |  | 12.55 | 8.1076 | 2.1834 | 0 | 10.291 | 10.291 | TRUE | TRUE | -18
95749U | ELETRODUTO DE AÇO GALVANIZADO, CLASSE LEVE, DN 20 MM (3/4??), APARENTE, INSTALADO EM PAREDE - FORNECIMENTO E INSTALAÇÃO. AF_11/2016_P | M | 79.7 | 17.6054 | 1403.15 | 4.7396 |  | 22.345 | 1780.89 |  | 21.47 | 5.78 |  | 27.25 | 17.6042 | 4.7408 | 0 | 22.345 | 22.345 | TRUE | TRUE | -18
97668U | ELETRODUTO FLEXÍVEL CORRUGADO, PEAD, DN 63 (2") - FORNECIMENTO E INSTALAÇÃO. AF_04/2016 | M | 90.67 | 7.5932 | 688.47 | 2.0418 |  | 9.635 | 873.6 |  | 9.26 | 2.49 |  | 11.75 | 7.5908 | 2.0442 | 0 | 9.635 | 9.635 | TRUE | TRUE | -18
97669U | ELETRODUTO FLEXÍVEL CORRUGADO, PEAD, DN 90 (3?) - FORNECIMENTO E INSTALAÇÃO. AF_04/2016 | M | 18.29 | 12.095 | 221.21 | 3.2554 |  | 15.3504 | 280.75 |  | 14.75 | 3.97 |  | 18.72 | 12.0936 | 3.2568 | 0 | 15.3504 | 15.3504 | TRUE | TRUE | -18
97670U | ELETRODUTO FLEXÍVEL CORRUGADO, PEAD, DN 100 (4?) - FORNECIMENTO E INSTALAÇÃO. AF_04/2016 | M | 291.38 | 15.5718 | 4537.31 | 4.1902 |  | 19.762 | 5758.25 |  | 18.99 | 5.11 |  | 24.1 | 15.5692 | 4.1928 | 0 | 19.762 | 19.762 | TRUE | TRUE | -18
ORSE 7151 | Duto corrugado flexível em PEAD Ø = 5", tipo Kanalex ou similar, lançado diretamente no solo, exclusive escavação e reaterro | M | 35.07 | 68.921 | 2417.05 | 18.5566 |  | 87.4776 | 3067.83 |  | 84.05 | 22.63 |  | 106.68 | 68.918 | 18.5596 | 0 | 87.4776 | 87.4776 | TRUE | TRUE | -18
ORSE 7152 | Duto corrugado flexível em PEAD Ø = 6", tipo Kanalex ou similar, lançado diretamente no solo, exclusive escavação e reaterro | M | 19.22 | 99.3102 | 1908.74 | 26.7402 |  | 126.0504 | 2422.68 |  | 121.11 | 32.61 |  | 153.72 | 99.307 | 26.7434 | 0 | 126.0504 | 126.0504 | TRUE | TRUE | -18
06.01.305 | CABOS E FIOS (CONDUTORES)
ORSE 4005 | Cabo de cobre isolado EPR ou XLPE 6,0mm², 0,6/1kv / 90º C | M | 300.83 | 8.2082 | 2469.27 | 2.2058 |  | 10.414 | 3132.84 |  | 10.01 | 2.69 |  | 12.7 | 8.2045 | 2.2095 | 0 | 10.414 | 10.414 | TRUE | TRUE | -18
ORSE 7916 | Cabo de cobre isolado em EPR flexível unipolar 35mm² - 0,6Kv/1Kv/90° | M | 107.08 | 18.6304 | 1994.94 | 5.0102 |  | 23.6406 | 2531.43 |  | 22.72 | 6.11 |  | 28.83 | 18.6249 | 5.0157 | 0 | 23.6406 | 23.6406 | TRUE | TRUE | -18
ORSE 7917 | Cabo de cobre isolado em EPR flexível unipolar 50mm² - 0,6Kv/1Kv/90° | M | 73.16 | 25.7234 | 1881.92 | 6.9208 |  | 32.6442 | 2388.24 |  | 31.37 | 8.44 |  | 39.81 | 25.7183 | 6.9259 | 0 | 32.6442 | 32.6442 | TRUE | TRUE | -18
ORSE 7918 | Cabo de cobre isolado em EPR flexível unipolar 95mm² - 0,6Kv/1Kv/90° | M | 359.46 | 47.2402 | 16980.96 | 12.7182 |  | 59.9584 | 21552.64 |  | 57.61 | 15.51 |  | 73.12 | 47.2374 | 12.721 | 0 | 59.9584 | 59.9584 | TRUE | TRUE | -18
ORSE 8070 | Cabo de cobre isolado em EPR flexível unipolar 25mm² - 0,6Kv/1Kv/90° | M | 18.29 | 14.8748 | 272.06 | 4.0016 |  | 18.8764 | 345.24 |  | 18.14 | 4.88 |  | 23.02 | 14.8715 | 4.0049 | 0 | 18.8764 | 18.8764 | TRUE | TRUE | -18
ORSE 8071 | Cabo de cobre isolado em EPR flexível unipolar 70mm² - 0,6Kv/1Kv/90° | M | 563.98 | 29.9382 | 16884.54 | 8.0606 |  | 37.9988 | 21430.56 |  | 36.51 | 9.83 |  | 46.34 | 29.9368 | 8.062 | 0 | 37.9988 | 37.9988 | TRUE | TRUE | -18
ORSE 8072 | Cabo de cobre isolado em EPR flexível unipolar 120mm² - 0,6Kv/1Kv/90° | M | 542.64 | 56.4242 | 30618.02 | 15.1946 |  | 71.6188 | 38863.22 |  | 68.81 | 18.53 |  | 87.34 | 56.4239 | 15.1949 | 0 | 71.6188 | 71.6188 | TRUE | TRUE | -18
ORSE 8073 | Cabo de cobre isolado em EPR flexível unipolar 185mm² - 0,6Kv/1Kv/90° | M | 1437.83 | 93.972 | 135115.76 | 25.3052 |  | 119.2772 | 171500.33 |  | 114.6 | 30.86 |  | 145.46 | 93.9709 | 25.3063 | 0 | 119.2772 | 119.2772 | TRUE | TRUE | -18
ORSE 8348 MOD | Cabo de cobre isolado HEPR (XLPE), flexível, 2,5mm², 1kv / 90º C | M | 382.83 | 5.7728 | 2210 | 1.5498 |  | 7.3226 | 2803.31 |  | 7.04 | 1.89 |  | 8.93 | 5.769 | 1.5536 | 0 | 7.3226 | 7.3226 | TRUE | TRUE | -18
ORSE 9205 | Cabo de cobre isolado em EPR flexível unipolar 10mm² - 0,6Kv/1Kv/90° | M | 573.04 | 7.8228 | 4482.77 | 2.0992 |  | 9.922 | 5685.7 |  | 9.54 | 2.56 |  | 12.1 | 7.8169 | 2.1051 | 0 | 9.922 | 9.922 | TRUE | TRUE | -18
06.01.306 | CAIXAS DE PASSAGEM
92866U | CAIXA SEXTAVADA 3" X 3", METÁLICA, INSTALADA EM LAJE - FORNECIMENTO E INSTALAÇÃO. AF_12/2015 | UN | 12 | 5.0184 | 60.22 | 1.3448 |  | 6.3632 | 76.35 |  | 6.12 | 1.64 |  | 7.76 | 5.0132 | 1.35 | 0 | 6.3632 | 6.3632 | TRUE | TRUE | -18
95779U | CONDULETE DE ALUMÍNIO, TIPO E, PARA ELETRODUTO DE AÇO GALVANIZADO DN 20 MM (3/4), APARENTE - FORNECIMENTO E INSTALAÇÃO. AF_11/2016_P | UN | 10 | 15.6374 | 156.37 | 4.2066 |  | 19.844 | 198.44 |  | 19.07 | 5.13 |  | 24.2 | 15.6338 | 4.2102 | 0 | 19.844 | 19.844 | TRUE | TRUE | -18
95795U | CONDULETE DE ALUMÍNIO, TIPO T, PARA ELETRODUTO DE AÇO GALVANIZADO DN 20 MM (3/4), APARENTE - FORNECIMENTO E INSTALAÇÃO. AF_11/2016_P | UN | 2 | 19.393 | 38.78 | 5.2152 |  | 24.6082 | 49.21 |  | 23.65 | 6.36 |  | 30.01 | 19.3872 | 5.221 | 0 | 24.6082 | 24.6082 | TRUE | TRUE | -18
95801U | CONDULETE DE ALUMÍNIO, TIPO X, PARA ELETRODUTO DE AÇO GALVANIZADO DN 20 MM (3/4), APARENTE - FORNECIMENTO E INSTALAÇÃO. AF_11/2016_P | UN | 3 | 23.1158 | 69.34 | 6.2238 |  | 29.3396 | 88.01 |  | 28.19 | 7.59 |  | 35.78 | 23.1148 | 6.2248 | 0 | 29.3396 | 29.3396 | TRUE | TRUE | -18
97889U | CAIXA ENTERRADA ELÉTRICA RETANGULAR, EM ALVENARIA COM TIJOLOS CERÂMICOS MACIÇOS, FUNDO COM BRITA, DIMENSÕES INTERNAS: 0,8X0,8X0,6 M. AF_05/2018 | UN | 12 | 448.0152 | 5376.18 | 120.6466 |  | 568.6618 | 6823.94 |  | 546.36 | 147.13 |  | 693.49 | 448.0121 | 120.6497 | 0 | 568.6618 | 568.6618 | TRUE | TRUE | -18
06.01.308 | DISJUNTORES
74130/8U | DISJUNTOR TERMOMAGNETICO TRIPOLAR EM CAIXA MOLDADA 300 A 400A 600V, FORNECIMENTO E INSTALACAO | UN | 1 | 1055.6188 | 1055.61 | 284.2776 |  | 1339.8964 | 1339.89 |  | 1287.34 | 346.68 |  | 1634.02 | 1055.6184 | 284.278 | 0 | 1339.8964 | 1339.8964 | TRUE | TRUE | -18
93655U | DISJUNTOR MONOPOLAR TIPO DIN, CORRENTE NOMINAL DE 20A - FORNECIMENTO E INSTALAÇÃO. AF_04/2016 | UN | 13 | 10.0532 | 130.69 | 2.706 |  | 12.7592 | 165.86 |  | 12.26 | 3.3 |  | 15.56 | 10.0522 | 2.707 | 0 | 12.7592 | 12.7592 | TRUE | TRUE | -18
93657U | DISJUNTOR MONOPOLAR TIPO DIN, CORRENTE NOMINAL DE 32A - FORNECIMENTO E INSTALAÇÃO. AF_04/2016 | UN | 3 | 10.9306 | 32.79 | 2.9356 |  | 13.8662 | 41.59 |  | 13.33 | 3.58 |  | 16.91 | 10.9243 | 2.9419 | 0 | 13.8662 | 13.8662 | TRUE | TRUE | -18
93671U | DISJUNTOR TRIPOLAR TIPO DIN, CORRENTE NOMINAL DE 32A - FORNECIMENTO E INSTALAÇÃO. AF_04/2016 | UN | 5 | 62.7382 | 313.69 | 16.892 |  | 79.6302 | 398.15 |  | 76.51 | 20.6 |  | 97.11 | 62.7355 | 16.8947 | 0 | 79.6302 | 79.6302 | TRUE | TRUE | -18
93672U | DISJUNTOR TRIPOLAR TIPO DIN, CORRENTE NOMINAL DE 40A - FORNECIMENTO E INSTALAÇÃO. AF_04/2016 | UN | 1 | 66.8956 | 66.89 | 18.0072 |  | 84.9028 | 84.9 |  | 81.58 | 21.96 |  | 103.54 | 66.8895 | 18.0133 | 0 | 84.9028 | 84.9028 | TRUE | TRUE | -18
CPOS 37.13.770 | Disjuntor em caixa moldada, térmico e magnético ajustáveis, tripolar 1250/690 V, faixa de ajuste de 800 até 1250 A | UN | 1 | 7940.716 | 7940.71 | 2138.4288 |  | 10079.1448 | 10079.14 |  | 9683.8 | 2607.84 |  | 12291.64 | 7940.7113 | 2138.4335 | 0 | 10079.1448 | 10079.1448 | TRUE | TRUE | -18
ORSE 8910 | Disjuntor tripolar 630 A com caixa moldada, 30kA | UN | 5 | 2724.7124 | 13623.56 | 733.7606 |  | 3458.473 | 17292.36 |  | 3322.82 | 894.83 |  | 4217.65 | 2724.7089 | 733.7641 | 0 | 3458.473 | 3458.473 | TRUE | TRUE | -18
06.01.312 | PROTEÇÃO CONTRA SURTOS
ORSE 9041 MOD 1 | Dispositivo de proteção contra surto de tensão DPS monopolar 12kA - 275v | UN | 2 | 66.6988 | 133.39 | 17.958 |  | 84.6568 | 169.31 |  | 81.34 | 21.9 |  | 103.24 | 66.6957 | 17.9611 | 0 | 84.6568 | 84.6568 | TRUE | TRUE | -18
ORSE 9041 MOD 2 | Dispositivo de proteção contra surto de tensão DPS monopolar 60kA - 275v | UN | 12 | 157.5056 | 1890.06 | 42.4104 |  | 199.916 | 2398.99 |  | 192.08 | 51.72 |  | 243.8 | 157.501 | 42.415 | 0 | 199.916 | 199.916 | TRUE | TRUE | -18
06.01.400 | ILUMINAÇÃO E TOMADAS
06.01.401 | LUMINÁRIAS
CPOS 41.14.090 MOD | Luminária retangular de sobrepor tipo calha fechada, com difusor translúcido, para 2 lâmpadas fluorescentes de 28 W, inclusive lâmpadas e reator | UN | 12 | 196.1522 | 2353.82 | 52.8162 |  | 248.9684 | 2987.62 |  | 239.21 | 64.41 |  | 303.62 | 196.1462 | 52.8222 | 0 | 248.9684 | 248.9684 | TRUE | TRUE | -18
CPOS 50.05.160 | Módulo para adaptação de luminária de emergência, autonomia 90 minutos para lâmpada fluorescente | UN | 4 | 169.1742 | 676.69 | 45.551 |  | 214.7252 | 858.9 |  | 206.31 | 55.55 |  | 261.86 | 169.1682 | 45.557 | 0 | 214.7252 | 214.7252 | TRUE | TRUE | -18
06.01.403 | INTERRUPTORES
91952U | INTERRUPTOR SIMPLES (1 MÓDULO), 10A/250V, SEM SUPORTE E SEM PLACA - FORNECIMENTO E INSTALAÇÃO. AF_12/2015 | UN | 5 | 11.4472 | 57.23 | 3.075 |  | 14.5222 | 72.61 |  | 13.96 | 3.75 |  | 17.71 | 11.4411 | 3.0811 | 0 | 14.5222 | 14.5222 | TRUE | TRUE | -18
91954U | INTERRUPTOR PARALELO (1 MÓDULO), 10A/250V, SEM SUPORTE E SEM PLACA - FORNECIMENTO E INSTALAÇÃO. AF_12/2015 | UN | 2 | 15.3668 | 30.73 | 4.1328 |  | 19.4996 | 38.99 |  | 18.74 | 5.04 |  | 23.78 | 15.3625 | 4.1371 | 0 | 19.4996 | 19.4996 | TRUE | TRUE | -18
91978U | INTERRUPTOR INTERMEDIÁRIO (1 MÓDULO), 10A/250V, SEM SUPORTE E SEM PLACA - FORNECIMENTO E INSTALAÇÃO. AF_09/2017 | UN | 1 | 24.7558 | 24.75 | 6.6666 |  | 31.4224 | 31.42 |  | 30.19 | 8.13 |  | 38.32 | 24.7557 | 6.6667 | 0 | 31.4224 | 31.4224 | TRUE | TRUE | -18
06.01.404 | TOMADAS
91994U | TOMADA MÉDIA DE EMBUTIR (1 MÓDULO), 2P+T 10 A, SEM SUPORTE E SEM PLACA - FORNECIMENTO E INSTALAÇÃO. AF_12/2015 | UN | 12 | 14.5796 | 174.95 | 3.9196 |  | 18.4992 | 221.99 |  | 17.78 | 4.78 |  | 22.56 | 14.5743 | 3.9249 | 0 | 18.4992 | 18.4992 | TRUE | TRUE | -18
06.01.600 | GERAÇÃO DE EMERGÊNCIA
06.01.601 | GERADOR
COTAÇÃO 4 | Fornecimento de grupo gerador D300D6 Cummins, open-set, 300kW/375kVA (stand-by), grau de proteção IP 23, 380/220V, 60Hz, com pré-aquecimento, inclusive chave de transferência automática e kit atenuador de ruído | UN | 1 | 158260 | 158260 |  | 33123.818 | 191383.818 | 191383.81 |  | 193000 |  | 40394.9 | 233394.9 | 158260 | 0 | 33123.818 | 191383.818 | 191383.818 | TRUE | TRUE | -18
CPOS 36.08.140 MOD | Instalação de grupo gerador 300kW/375kVA, com acessórios | UN | 1 | 1036.7752 | 1036.77 | 279.2018 |  | 1315.977 | 1315.97 |  | 1264.36 | 340.49 |  | 1604.85 | 1036.7738 | 279.2032 | 0 | 1315.977 | 1315.977 | TRUE | TRUE | -18
SUBTOTAL (ETAPA): | [8 empty] | 679504.66
08.00.000 | INSTALAÇÕES DE PREVENÇÃO E COMBATE A INCÊNDIO
08.01.000 | PREVENÇÃO E COMBATE A INCÊNDIO
08.01.500 | EQUIPAMENTOS E ACESSÓRIOS
08.01.517 | EXTINTOR PORTÁTIL
72554U | EXTINTOR DE CO2 6KG - FORNECIMENTO E INSTALACAO | UN | 6 | 439.4708 | 2636.82 | 118.3424 |  | 557.8132 | 3346.87 |  | 535.94 | 144.32 |  | 680.26 | 439.4652 | 118.348 | 0 | 557.8132 | 557.8132 | TRUE | TRUE | -18
SUBTOTAL (ETAPA): | [8 empty] | 3346.87 | 3346.87
TOTAL GERAL: | [8 empty] | 896971.32
SERVIÇOS PAGOS DE FORMA PROPORCIONAL À EXECUÇÃO
01.00.000 | SERVIÇOS TÉCNICO-PROFISSIONAIS
01.06.000 | PLANEJAMENTO E CONTROLE
CPOS 01.27.011 | Projeto e implementação de gerenciamento integrado de resíduos sólidos e gestão de perdas | UN | 1 | 3029.1866 | 3029.18 | 815.7524 |  | 3844.939 | 3844.93 |  | 3694.13 | 994.82 |  | 4688.95 | 3029.1807 | 815.7583 | 0 | 3844.939 | 3844.939 | TRUE | TRUE | -18
SUBTOTAL (ETAPA): | [8 empty] | 3844.93
10.00.000 | SERVIÇOS AUXILIARES E ADMINISTRATIVOS
10.01.000 | PESSOAL
91677U | ENGENHEIRO ELETRICISTA COM ENCARGOS COMPLEMENTARES | H | 840 | 73.308 | 61578.72 | 19.7374 |  | 93.0454 | 78158.13 | 1.488% | 89.4 | 24.07 |  | 113.47 | 73.3045 | 19.7409 | 0 | 93.0454 | 93.0454 | TRUE | TRUE | -18
91677U | ENGENHEIRO MECÂNICO COM ENCARGOS COMPLEMENTARES | H | 252 | 73.308 | 18473.61 | 19.7374 |  | 93.0454 | 23447.44 | 0.4463% | 89.4 | 24.07 |  | 113.47 | 73.3045 | 19.7409 | 0 | 93.0454 | 93.0454 | TRUE | TRUE | -18
88326U | VIGIA NOTURNO COM ENCARGOS COMPLEMENTARES | H | 8424 | 15.5226 | 130762.38 | 4.1738 |  | 19.6964 | 165922.47 | 3.158% | 18.93 | 5.09 |  | 24.02 | 15.5175 | 4.1789 | 0 | 19.6964 | 19.6964 | TRUE | TRUE | -18
93563U | ALMOXARIFE COM ENCARGOS COMPLEMENTARES | MÊS | 15 | 3387.9448 | 50819.17 | 912.373 |  | 4300.3178 | 64504.76 | 1.228% | 4131.64 | 1112.65 |  | 5244.29 | 3387.9444 | 912.3734 | 0 | 4300.3178 | 4300.3178 | TRUE | TRUE | -18
93565U | ENGENHEIRO CIVIL DE OBRA JUNIOR COM ENCARGOS COMPLEMENTARES | MÊS | 18 | 11001.3496 | 198024.29 | 2962.66 |  | 13964.0096 | 251352.17 | 4.784% | 13416.28 | 3613 |  | 17029.28 | 11001.3469 | 2962.6627 | 0 | 13964.0096 | 13964.0096 | TRUE | TRUE | -18
94295U | MESTRE DE OBRAS COM ENCARGOS COMPLEMENTARES | MÊS | 18 | 3396.3498 | 61134.29 | 914.6362 |  | 4310.986 | 77597.74 | 1.477% | 4141.89 | 1115.41 |  | 5257.3 | 3396.3492 | 914.6368 | 0 | 4310.986 | 4310.986 | TRUE | TRUE | -18
SUBTOTAL (ETAPA): | [8 empty] | 660982.71
TOTAL GERAL: | [8 empty] | 664827.64
PREÇO TOTAL DA OBRA | [8 empty] | 5253900.01
TOTAL ADMINISTRAÇÃO LOCAL | [8 empty] | 660982.71
PROPORÇÃO DE ADMINISTRAÇÃO LOCAL | [8 empty] | 12.58%
TOTAL CANTEIRO DE OBRAS | [8 empty] | 134691.87
PROPORÇÃO DE CANTEIRO DE OBRAS | [8 empty] | 2.564%
5253900.01