## Proposta
CARTA PROPOSTA
Brasília/DF, 30 de setembro de 2019.
À UNIVERSIDADE DE BRASÍLIA – UnB SECRETARIA DE INFRAESTRUTURA – INFRA/UnB
REF.: Regime Diferenciado de Contratação N.º 009/2019 – INFRA/UnB
Prezados Senhores,
Apresentamos nossa proposta de preços, para execução, no regime de empreitada por preço global, da obra de reforma do Pavilhão Anísio Teixeira – PAT – para adequação às normas vigentes do CBMDF, localizado no Campus Universitário Darcy Ribeiro, da Universidade de Brasília, em BrasíliaDF, relava à Regime Diferenciado de Contratação Nº 009/2019 – INFRA/UnB.
Nesta oportunidade, declaramos que:
1. O BDI considerado em nossos preços propostos é de BDI 26,93% cuja composição detalhada é apresentada em anexo a esta Carta Proposta;
2. O levantamento dos quantitativos de serviços foi elaborado de acordo com os projetos e especiﬁcações fornecidas no presente Edital, responsabilizando-nos pela total execução das obras pelo preço global apresentado, inclusive quanto a esclarecimentos divulgados na forma deﬁnida no subitem 1.1 deste Edital;
3. Concordamos com a adequação do projeto que integra este Edital e que as alterações contratuais sob alegação de falhas ou omissões em qualquer das peças, orçamentos, plantas, especiﬁcações, memoriais e estudos técnicos preliminares do projeto não poderão ultrapassar, no seu conjunto, 10% (dez por cento) do valor do contrato (Decreto 7.581/2011, §4, inciso III, art. 42);
4. Em nossos preços propostos estão incluídos todos os custos diretos e indiretos para perfeita execução dos serviços, inclusive das despesas com materiais e/ou equipamentos, ferramentas, fretes, ensaios e controles tecnológicos, transportes, carga, descarga, armazenagem, vigilância, logísca, manutenção, conservação, instalação, supervisão, gerenciamento, operação, processamento, tratamento, combusveis, despesas junto a concessionárias públicos (água, energia, gás, telefone, esgoto), mão de obra especializada ou não, seguros em geral, garantias, encargos ﬁnanceiros, riscos, encargos da Legislação Social Trabalhista, Previdenciária, da Infortunísca do Trabalho e responsabilidade civil por qualquer dano causado a terceiros ou dispêndios resultantes de tributos, taxas, emolumentos, multas, regulamentos e posturas municipais, estaduais e federais, enﬁm, tudo o que for necessário para a execução total e completa dos serviços, bem como o seu lucro, conforme especiﬁcações constantes do Edital, sem que caiba, em qualquer caso, qualquer po de pleito ao contratante com a alegação de que alguma parcela do custo foi omida.
5. O preço global constante do nosso orçamento para a execução das obras relativas ao presente edital é de R$ 260.000,00 (Duzentos e sessenta mil reais);
6. O prazo de validade da nossa proposta de preços é de 60 (sessenta) dias corridos, contados a partir da data de apresentação da ultima proposta válida;
7. O prazo de execução integral das obras é de 60 (Sessenta) dias, contados a partir da data estabelecida na “Ordem de Execução de Obras e Serviços” emida pela INFRA/UnB;
8. Caso a licitante seja a vencedora do certame, o pagamento deverá ser efetuado através da seguinte conta:
Dados Bancários: C/C n.° 800715-2, Ag: 1004-9 - Banco do Brasil
Informamos, outrossim, que estamos encaminhando em anexo os seguintes elementos, devidamente assinados por representante legal e por engenheiro ou arquiteto ou proﬁssional habilitado:
1. Planilha Orçamentária com preços unitários e totais para execução dos serviços, expressos em Reais, com BDI incluso no preço total, preenchida e assinada, em papel e em CD-ROM;
2. Detalhamento dos itens que compõem o BDI declarado, observando o disposto no subitem 13.2.1;
3. Detalhamento da composição dos encargos sociais e as composições analícas de custo unitário dos itens de serviços constantes da planilha orçamentária;
4. Cronograma Físico–Financeiro de execução, dentro do prazo estipulado pela ﬁrma, organizado por etapas e por itens.
Atenciosamente,

## Cálculo de BDI
À UNIVERSIDADE DE BRASÍLIA – UnB SECRETARIA DE INFRAESTRUTURA – INFRA/UnB
REF.: Regime Diferenciado de Contratação N.º 009/2019 – INFRA/UnB
UNB - UNIVERSIDADE DE BRASÍLIA
UNIDADE VINCULADA AO SERVIÇO.: | PAVILHÃO ANÍSIO TEIXEIRA
Nº DA OS / OFB: | 0S 03
NOME DO PROJETO: | PAVILHÃO ANÍSIO TEIXEIRA
DATA: | 29/08/2019
VERSÃO: | R04
PRAZO DE CONCLUSÃO OBRA: | 60 DIAS
Cálculo do BDI* (Benefícios e Despesas Indiretas)
Descrição |  | Valores Referenciais adotado pela UNB**
Administração Central (AC) |  | 4%
Despesas Financeiras (DF) |  | 1.23%
Seguros (S) |  | 0.4%
Onus Garantias (G) |  | 0.4%
Impostos (I) |  | 9.15%
PIS *** |  | 0.65%
COFINS *** |  | 3%
CPRB *** |  | 4.5%
ISS *** |  | 1%
Lucro Bruto (L) |  | 7.4%
Riscos e Imprevistos (R) |  | 1.27%
BDI |  | 26.93%
Fórmula do BDI
Observações
* O cálculo do BDI segue a metodologia estabelecida na Resolução do Decanato de Administração Nº0013/2016
** Valores Referenciais dados pelo Acórdão 2622/2013 - TCU - Plenário.
*** Os valores de D1, D2 e D3 considerados na fórmula foram obtidos a partir da Resolução do Decanato de Administração Nº0013/2016
**** Conforme orientações do TCU, publicadas no guia ORIENTAÇÕES PARA ELABORAÇÃO DE PLANILHAS ORÇAMENTÁRIAS DE OBRAS PÚBLICAS, a CPRB (Contribuição Previdenciária Sobre a Receita Bruta) deve ser incluída no cálculo do BDI de orçamentos que consideram a desoneração da folha de pagamentos.
TÉCNICO RESPONSÁVEL: |  |  | CARIMBO
ASSINATURA DO COORDENADOR DA CBR |  |  | CARIMBO

## Cálculo de BDI DIF
À UNIVERSIDADE DE BRASÍLIA – UnB SECRETARIA DE INFRAESTRUTURA – INFRA/UnB
REF.: Regime Diferenciado de Contratação N.º 009/2019 – INFRA/UnB
UNB - UNIVERSIDADE DE BRASÍLIA
UNIDADE VINCULADA AO SERVIÇO.: | PAVILHÃO ANÍSIO TEIXEIRA
Nº DA OS / OFB: | 0S 03
NOME DO PROJETO: | PAVILHÃO ANÍSIO TEIXEIRA
DATA: | 29/08/2019
VERSÃO: | R04
PRAZO DE CONCLUSÃO OBRA: | 60 DIAS
Cálculo do BDI DIFERENCIADO*
Descrição |  | Valores Referenciais adotado pela UNB**
Administração Central (AC) |  | 3.45%
Despesas Financeiras (DF) |  | 0.85%
Seguros (S) |  | 0%
Onus Garantias (G) |  | 0.48%
Impostos (I) |  | 8.15% |  | 8.149%
PIS *** |  | 0.65%
COFINS *** |  | 2.999%
CPRB *** |  | 4.5%
ISS *** |  | 0%
Lucro Bruto (L) |  | 5.11%
Riscos e Imprevistos (R) |  | 0.85%
BDI |  | 20.93%
Fórmula do BDI
Observações
* O cálculo do BDI segue a metodologia estabelecida na Resolução do Decanato de Administração Nº0013/2016
** Valores Referenciais dados pelo Acórdão 2622/2013 - TCU - Plenário.
*** Os valores de D1, D2 e D3 considerados na fórmula foram obtidos a partir da Resolução do Decanato de Administração Nº0013/2016
**** Conforme orientações do TCU, publicadas no guia ORIENTAÇÕES PARA ELABORAÇÃO DE PLANILHAS ORÇAMENTÁRIAS DE OBRAS PÚBLICAS, a CPRB (Contribuição Previdenciária Sobre a Receita Bruta) deve ser incluída no cálculo do BDI de orçamentos que consideram a desoneração da folha de pagamentos.
TÉCNICO RESPONSÁVEL: |  |  | CARIMBO
ASSINATURA DO COORDENADOR DA CBR |  |  | CARIMBO

## Encargos Sociais Itens Serv.
À UNIVERSIDADE DE BRASÍLIA – UnB SECRETARIA DE INFRAESTRUTURA – INFRA/UnB
REF.: Regime Diferenciado de Contratação N.º 009/2019 – INFRA/UnB
UNB - UNIVERSIDADE DE BRASÍLIA
UNIDADE VINCULADA AO SERVIÇO.: | PAVILHÃO ANÍSIO TEIXEIRA
Nº DA OS / OFB: | 0S 03
NOME DO PROJETO: | PAVILHÃO ANÍSIO TEIXEIRA
DATA: | 29/08/2019
VERSÃO: | R04
PRAZO DE CONCLUSÃO OBRA: | 60 DIAS
COMPOSIÇÃO DE ENCARGOS SOCIAIS SOBRE ITENS DE SERVIÇOS
Descrição |  | Percentuais
IRRF |  | 1.5%
PIS |  | 0.65%
COFINS |  | 3%
CSLL |  | 1%

## Orçamento resumido
À UNIVERSIDADE DE BRASÍLIA – UnB SECRETARIA DE INFRAESTRUTURA – INFRA/UnB
REF.: Regime Diferenciado de Contratação N.º 009/2019 – INFRA/UnB
UNB - UNIVERSIDADE DE BRASÍLIA
UNIDADE VINCULADA AO SERVIÇO.: |  | PAVILHÃO ANÍSIO TEIXEIRA
Nº DA OS / OFB: |  | 0S 03
NOME DO PROJETO: |  | PAVILHÃO ANÍSIO TEIXEIRA
DATA: |  | 29/08/2019
VERSÃO: |  | R04
PRAZO DE CONCLUSÃO OBRA: |  | 60 DIAS
ORÇAMENTO RESUMIDO
Item | Descrição |  | TOTAL GERAL | INCIDÊNCIA
|  |  | COM BDI | (%)
02.00.000 | SERVIÇOS PRELIMINARES |  | 32980.46 | 12.68%
03.00.000 | FUNDAÇÕES E ESTRUTURAS |  | 19057.68 | 7.33%
04.00.000 | ARQUITETURA E ELEMENTOS DE URBANISMO |  | 19825.21 | 7.625%
05.00.000 | INSTALAÇÕES HIDRÁULICAS E SANITÁRIAS |  | 1089.32 | 0.419%
06.00.000 | INSTALAÇÕES ELÉTRICAS E ELETRÔNICAS |  | 101277.47 | 38.95%
#REF! | #REF! |  |  | 0%
08.00.000 | INSTALAÇÕES DE PREVENÇÃO E COMBATE A INCÊNDIO |  | 58770.27 | 22.6%
09.00.000 | SERVIÇOS COMPLEMENTARES |  | 5985.23 | 2.302%
10.00.000 | SERVIÇOS AUXILIARES E ADMINISTRATIVOS |  | 18493.93 | 7.113%
12.00.000 | LIGAÇÃO DEFINITIVA |  | 2520.43 | 0.9694%
Total: |  |  | 260000 | 100%
Base preços - SINAPI -DF: Dezembro/2018; CPOS: Novembro/2018; SEDOP e FDE: Outubro/2018; ORSE: Setembro/2018; SUDECAP: Agosto:2018; SBC: Dezembro/2018 - Desonerado; |  |  | 260000 | 100%
TÉCNICO RESPONSÁVEL: |  |  |  | CARIMBO
ASSINATURA DO COORDENADOR DA CBR |  |  |  | CARIMBO

## Planilha orçamentária
UNB - UNIVERSIDADE DE BRASÍLIA
|  |  |  | UNIDADE VINCULADA AO SERVIÇO: |  | PAVILHÃO ANÍSIO TEIXEIRA
|  |  |  | Nº DA OS / OFB: |  | 0S 03
|  |  |  | NOME DO PROJETO: |  | PAVILHÃO ANÍSIO TEIXEIRA
|  |  |  | DATA: |  | 29/08/2019
| À UNIVERSIDADE DE BRASÍLIA – UnB SECRETARIA DE INFRAESTRUTURA – INFRA/UnB |  |  | VERSÃO: |  | R04
| REF.: Regime Diferenciado de Contratação N.º 009/2019 – INFRA/UnB |  |  | PRAZO DE CONCLUSÃO OBRA: |  | 60 DIAS
PLANILHA ORÇAMENTÁRIA ANALÍTICA
| R04 | [5 empty] | 26.93% | 20.93% |  | #REF!
02.00.000 | SERVIÇOS PRELIMINARES
Código | Referência | Descrição | Quant. | Unidade | Custo Unitário | Custo Total | BDI | BDI DIF | CustoTotal + BDI
[7 empty] | 26.93% | 20.93%
02.01.000 |  | CANTEIRO DE OBRAS |  |  |  | 24084.14 | 4769.85 | 1333 | 30186.99
02.01.100 |  | CONSTRUÇÕES PROVISÓRIAS
02.01.107 |  | SERVIÇOS INICIAIS E INSTALAÇÕES PROVISÓRIAS
02.01.107.01 | 02.001.0001.S.CBR.RJ | Mobilização e desmobilização de pessoal, materiais e equipamentos | 1 | un | 2555.81 | 2555.81 | 688.4 |  | 3244.21
02.01.107.02 | SINAPI 97064 | MONTAGEM E DESMONTAGEM DE ANDAIME TUBULAR TIPO TORRE (EXCLUSIVE ANDAIME E LIMPEZA) | 80 | m | 12.388 | 991.03 | 266.93 |  | 1257.96
02.01.107.03 | SINAPI 00010527 | LOCACAO DE ANDAIME METALICO TUBULAR DE ENCAIXE, TIPO DE TORRE, COM LARGURA DE 1 ATE 1,5 M E ALTURA DE *1,00* M | 80 | m/mês | 10.3521 | 828.16 | 223.06 |  | 1051.22
02.01.107.04 | SINAPI 00010775 | LOCACAO DE CONTAINER 2,30 X 6,00 M, ALT. 2,50 M, COM 1 SANITARIO, PARA ESCRITORIO, COMPLETO, SEM DIVISORIAS INTERNAS | 2 | mês | 435.6494 | 871.29 | 234.68 |  | 1105.97
02.01.107.05 | SINAPI 00010778 | LOCACAO DE CONTAINER 2,30 X 6,00 M, ALT. 2,50 M, PARA SANITARIO, COM 4 BACIAS, 8 CHUVEIROS,1 LAVATORIO E 1 MICTORIO | 2 | mês | 544.5617 | 1089.12 | 293.35 |  | 1382.47
02.01.107.06 | SINAPI 88504 | CAIXA D´AGUA EM POLIETILENO, 500 LITROS, COM ACESSÓRIOS | 1 | un | 500.0392 | 500.03 | 134.68 |  | 634.71
02.01.200 |  | LIGAÇÕES PROVISÓRIAS
02.01.201 | SINAPI 89402 | TUBO, PVC, SOLDÁVEL, DN 25MM, INSTALADO EM RAMAL DE DISTRIBUIÇÃO DE ÁGUA - FORNECIMENTO E INSTALAÇÃO. AF_12/2014 | 35 | M | 5.5125 | 192.93 | 51.96 |  | 244.89
02.01.202 | SINAPI 89714 | TUBO PVC, SERIE NORMAL, ESGOTO PREDIAL, DN 100 MM, FORNECIDO E INSTALADO EM RAMAL DE DESCARGA OU RAMAL DE ESGOTO SANITÁRIO. AF_12/2014 | 35 | M | 33.8858 | 1186 | 319.44 |  | 1505.44
02.01.400 |  | PROTEÇÃO E SINALIZAÇÃO
02.01.401 |  | Tapumes
02.01.401.01 | 02.001.0002.S.CBR.RJ | INSTALAÇÃO DE TAPUME DE CHAPA DE MADEIRA COMPENSADA, E= 6MM, COM PINTURA A CAL E REAPROVEITAMENTO DE 2X | 189.45 | m² | 29.79 | 5643.71 | 1520.12 |  | 7163.83
02.01.401.02 | 02.001.0003.S.CBR.RJ | FORNECIMENTO DE TAPUME DE CHAPA DE MADEIRA COMPENSADA, E= 6MM, COM PINTURA A CAL E REAPROVEITAMENTO DE 2X | 189.45 | m² | 11.24 | 2129.41 |  | 445 | 2574.41
02.01.401.03 | SINAPI 85424 | ISOLAMENTO DE OBRA COM TELA PLASTICA COM MALHA DE 5MM E ESTRUTURA DE MADEIRA PONTALETEADA | 183 | m² | 17.0982 | 3128.96 | 842.78 |  | 3971.74
02.01.404 |  | Placas
02.01.404.01 | 02.001.0004.S.CBR.RJ | INSTALAÇÃO DE PLACA DE OBRA EM CHAPA DE ACO GALVANIZADO | 16.65 | m² | 43.36 | 721.94 | 194.45 |  | 916.39
02.01.404.02 | 02.001.0005.S.CBR.RJ | FORNECIMENTO DE PLACA DE OBRA EM CHAPA DE ACO GALVANIZADO | 16.65 | m² | 255 | 4245.75 |  | 888 | 5133.75
02.02.000 |  | DEMOLIÇÃO |  |  |  | 2200.72 | 592.75 | 0 | 2793.47
02.02.330 |  | Carga, transporte, descarga e espalhamento de materiais provenientes de demolição
02.02.330.01 | SINAPI 72897 | CARGA MANUAL DE ENTULHO EM CAMINHAO BASCULANTE 6 M3 | 37.69 | m³ | 15.2434 | 574.52 | 154.74 |  | 729.26
02.02.330.02 | SINAPI 97914 | TRANSPORTE COM CAMINHÃO BASCULANTE DE 6 M3, EM VIA URBANA PAVIMENTADA, DMT ATÉ 30 KM (UNIDADE: M3XKM). | 1130.7 | M3XKM | 1.3285 | 1502.15 | 404.6 |  | 1906.75
02.02.340 |  | Remoções gerias
02.02.340.01 | SINAPI 85184 | REMOÇÃO DE GRAMA EM PLACAS | 40.28 | m² | 3.0797 | 124.05 | 33.41 |  | 157.46
02.03.000 |  | LOCAÇÃO DE OBRAS
03.00.000 | FUNDAÇÕES E ESTRUTURAS
Código | Referência | Descrição | Quant. | Unidade | Custo Unitário | Custo Total | BDI | BDI DIF | CustoTotal + BDI
[7 empty] | 26.93% | 20.93%
03.01.000 |  | FUNDAÇÕES |  |  |  | 11435.91 | 3080.18 | 0 | 14516.09
03.01.340 |  | Sapatas isoladas
03.01.341 |  | Formas
03.01.341.01 | SINAPI 96535 | FABRICAÇÃO, MONTAGEM E DESMONTAGEM DE FÔRMA PARA SAPATA, EM MADEIRA SERRADA, E=25 MM, 4 UTILIZAÇÕES. | 4.42 | m² | 84.6971 | 374.36 | 100.83 |  | 475.19
03.01.342 |  | Armadura
03.01.342.01 | SINAPI 96543 | ARMAÇÃO DE BLOCO, VIGA BALDRAME E SAPATA UTILIZANDO AÇO CA-60 DE 5 MM - MONTAGEM. | 3.4 | kg | 10.6109 | 36.07 | 9.71 |  | 45.78
03.01.342.02 | SINAPI 96545 | ARMAÇÃO DE BLOCO, VIGA BALDRAME OU SAPATA UTILIZANDO AÇO CA-50 DE 8 MM - MONTAGEM. | 12.2 | kg | 8.9373 | 109.03 | 29.36 |  | 138.39
03.01.342.03 | SINAPI 96546 | ARMAÇÃO DE BLOCO, VIGA BALDRAME OU SAPATA UTILIZANDO AÇO CA-50 DE 10 MM - MONTAGEM | 15.5 | kg | 7.3155 | 113.38 | 30.53 |  | 143.91
03.01.343 |  | Concreto
03.01.343.01 | SINAPI 96616 | LASTRO DE CONCRETO MAGRO, APLICADO EM BLOCOS DE COROAMENTO OU SAPATAS | 0.08 | m³ | 373.7009 | 29.89 | 8.05 |  | 37.94
03.01.343.02 | 04.002.0001.S.CBR.DF | Concretagem Fck=25MPA | 0.38 | m³ | 296.56 | 112.69 | 30.35 |  | 143.04
03.01.360 |  | “Radier”
03.01.361 |  | Formas
03.01.361.01 | SINAPI 97086 | FABRICAÇÃO, MONTAGEM E DESMONTAGEM DE FORMA PARA RADIER, EM MADEIRA SERRADA, 4 UTILIZAÇÕES. | 18.25 | m² | 73.0511 | 1333.18 | 359.09 |  | 1692.27
03.01.362 |  | Armadura
03.01.362.01 | SINAPI 96545 | ARMAÇÃO DE BLOCO, VIGA BALDRAME OU SAPATA UTILIZANDO AÇO CA-50 DE 8 MM - MONTAGEM. | 64.4 | kg | 8.9373 | 575.56 | 155.02 |  | 730.58
03.01.362.02 | SINAPI 96549 | ARMAÇÃO DE BLOCO, VIGA BALDRAME OU SAPATA UTILIZANDO AÇO CA-50 DE 20 MM - MONTAGEM. | 569 | kg | 5.5642 | 3166.04 | 852.77 |  | 4018.81
03.01.363 |  | Concreto
03.01.363.01 | SINAPI 96620 | LASTRO DE CONCRETO MAGRO, APLICADO EM PISOS OU RADIERS | 0.67 | m³ | 358.3022 | 240.06 | 64.65 |  | 304.71
03.01.363.02 | 04.002.0002.S.CBR.DF | Concretagem Fck=25MPA | 15.68 | m³ | 278.53 | 4367.35 | 1176.34 |  | 5543.69
03.01.363.03 | SINAPI 90283 | GRAUTE FGK=20 MPA; TRAÇO 1:1,6:1,9 (CIMENTO/ AREIA GROSSA/ BRITA 0/ ADITIVO) - PREPARO MECÂNICO COM BETONEIRA 400 L | 0.97 | m³ | 271.1206 | 262.98 | 70.83 |  | 333.81
03.01.370 |  | Escavação
03.01.373.01 | SINAPI 96521 | ESCAVAÇÃO MECANIZADA PARA BLOCO DE COROAMENTO OU SAPATA, COM PREVISÃO DE FÔRMA, COM RETROESCAVADEIRA. AF_06/2017 | 20.71 | m³ | 26.5962 | 550.8 | 148.35 |  | 699.15
03.01.373.02 | SINAPI 97083 | COMPACTAÇÃO MECÂNICA DE SOLO PARA EXECUÇÃO DE RADIER, COM COMPACTADOR DE SOLOS A PERCUSSÃO. AF_09/2017 | 14 | m² | 1.9238 | 26.93 | 7.25 |  | 34.18
03.01.373.03 | SINAPI 96523 | ESCAVAÇÃO MANUAL PARA BLOCO DE COROAMENTO OU SAPATA, COM PREVISÃO DE FÔRMA | 2.4 | m³ | 57.3332 | 137.59 | 37.05 |  | 174.64
03.02.000 |  | ESTRUTURAS DE CONCRETO |  |  |  | 2542.85 | 684.82 | 0 | 3227.67
03.02.100 |  | Concreto Armado
03.02.110 |  | Pilares
03.02.110.01 |  | Formas
03.02.110.01.01 | SINAPI 92412 | MONTAGEM E DESMONTAGEM DE FÔRMA DE PILARES RETANGULARES E ESTRUTURAS SIMILARES COM ÁREA MÉDIA DAS SEÇÕES MENOR OU IGUAL A 0,25 M², PÉ-DIREITO SIMPLES, EM MADEIRA SERRADA, 4 UTILIZAÇÕES. | 7.1 | m² | 65.1145 | 462.31 | 124.52 |  | 586.83
03.02.110.02 |  | Armadura
03.02.110.02.01 | SINAPI 92778 | ARMAÇÃO DE PILAR OU VIGA DE UMA ESTRUTURA CONVENCIONAL DE CONCRETO ARMADO EM UMA EDIFICAÇÃO TÉRREA OU SOBRADO UTILIZANDO AÇO CA-50 DE 10,0 MM - MONTAGEM. | 24.5 | kg | 7.2551 | 177.74 | 47.87 |  | 225.61
03.02.110.02.02 | SINAPI 92775 | ARMAÇÃO DE PILAR OU VIGA DE UMA ESTRUTURA CONVENCIONAL DE CONCRETO ARMADO EM UMA EDIFICAÇÃO TÉRREA OU SOBRADO UTILIZANDO AÇO CA-60 DE 5,0 MM - MONTAGEM. | 9.8 | kg | 10.6799 | 104.66 | 28.19 |  | 132.85
03.02.110.03 |  | Concreto
03.02.110.03.01 | SINAPI 92718 | CONCRETAGEM DE PILARES, FCK = 25 MPA, COM USO DE BALDES EM EDIFICAÇÃO COM SEÇÃO MÉDIA DE PILARES MENOR OU IGUAL A 0,25 M² - LANÇAMENTO, ADENSAMENTO E ACABAMENTO. | 0.35 | m³ | 359.6307 | 125.87 | 33.9 |  | 159.77
03.02.120 |  | Vigas
03.02.121 |  | Baldrame
03.02.121.01 |  | Formas
03.02.121.01.01 | SINAPI 96536 | FABRICAÇÃO, MONTAGEM E DESMONTAGEM DE FÔRMA PARA VIGA BALDRAME, EM MADEIRA SERRADA, E=25 MM, 4 UTILIZAÇÕES. | 4.2 | m² | 41.9776 | 176.3 | 47.48 |  | 223.78
03.02.121.02 |  | Armadura
03.02.121.02.01 | SINAPI 96545 | ARMAÇÃO DE BLOCO, VIGA BALDRAME OU SAPATA UTILIZANDO AÇO CA-50 DE 8 MM - MONTAGEM. | 11.3 | kg | 8.9373 | 100.99 | 27.2 |  | 128.19
03.02.121.02.02 | SINAPI 96546 | ARMAÇÃO DE BLOCO, VIGA BALDRAME OU SAPATA UTILIZANDO AÇO CA-50 DE 10 MM - MONTAGEM. | 8.4 | kg | 7.3155 | 61.44 | 16.54 |  | 77.98
03.02.121.02.03 | SINAPI 96543 | ARMAÇÃO DE BLOCO, VIGA BALDRAME E SAPATA UTILIZANDO AÇO CA-60 DE 5 MM - MONTAGEM. | 6.9 | kg | 10.6109 | 73.21 | 19.71 |  | 92.92
03.02.121.03 |  | Concreto
03.02.121.03.01 | 04.002.0003.S.CBR.DF | Concretagem Fck=25MPA | 0.25 | m³ | 291.94 | 72.98 | 19.65 |  | 92.63
03.02.121.04 |  | Impermeabilização
03.02.121.04.01 | SINAPI 74106/001 | IMPERMEABILIZACAO DE ESTRUTURAS ENTERRADAS, COM TINTA ASFALTICA, DUAS DEMAOS. | 5.22 | m² | 7.3672 | 38.45 | 10.35 |  | 48.8
03.02.122 |  | Cobertura
03.02.122.01 |  | Formas
03.02.122.01.01 | SINAPI 92448 | MONTAGEM E DESMONTAGEM DE FÔRMA DE VIGA, ESCORAMENTO COM PONTALETE DE MADEIRA, PÉ-DIREITO SIMPLES, EM MADEIRA SERRADA, 4 UTILIZAÇÕES | 2.1 | m² | 73.2581 | 153.84 | 41.43 |  | 195.27
03.02.122.02 |  | Armadura
03.02.122.02.01 | SINAPI 92777 | ARMAÇÃO DE PILAR OU VIGA DE UMA ESTRUTURA CONVENCIONAL DE CONCRETO ARMADO EM UMA EDIFICAÇÃO TÉRREA OU SOBRADO UTILIZANDO AÇO CA-50 DE 8,0 MM - MONTAGEM. | 11.8 | kg | 8.9373 | 105.45 | 28.4 |  | 133.85
03.02.122.02.02 | SINAPI 92778 | ARMAÇÃO DE PILAR OU VIGA DE UMA ESTRUTURA CONVENCIONAL DE CONCRETO ARMADO EM UMA EDIFICAÇÃO TÉRREA OU SOBRADO UTILIZANDO AÇO CA-50 DE 10,0 MM - MONTAGEM. | 8.9 | kg | 7.2551 | 64.57 | 17.39 |  | 81.96
03.02.122.02.03 | SINAPI 92775 | ARMAÇÃO DE PILAR OU VIGA DE UMA ESTRUTURA CONVENCIONAL DE CONCRETO ARMADO EM UMA EDIFICAÇÃO TÉRREA OU SOBRADO UTILIZANDO AÇO CA-60 DE 5,0 MM - MONTAGEM. | 6.9 | kg | 10.6799 | 73.69 | 19.84 |  | 93.53
03.02.122.03 |  | Concreto
03.02.122.03.01 | 04.002.0004.S.CBR.DF | Concretagem Fck=25MPA | 0.25 | m³ | 289.91 | 72.47 | 19.51 |  | 91.98
03.02.130 |  | Lajes
03.02.131 |  | Formas
03.02.131.01 | SINAPI 92485 | MONTAGEM E DESMONTAGEM DE FÔRMA DE LAJE MACIÇA COM ÁREA MÉDIA MENOR OU IGUAL A 20 M², PÉ-DIREITO SIMPLES, EM MADEIRA SERRADA, 4 UTILIZAÇÕES. | 2.55 | m² | 89.5454 | 228.34 | 61.5 |  | 289.84
03.02.132 |  | Armadura
03.02.132.01 | SINAPI 92785 | ARMAÇÃO DE LAJE DE UMA ESTRUTURA CONVENCIONAL DE CONCRETO ARMADO EM UMA EDIFICAÇÃO TÉRREA OU SOBRADO UTILIZANDO AÇO CA-50 DE 6,3 MM - MONTAGEM. | 31.1 | kg | 8.1177 | 252.46 | 67.99 |  | 320.45
03.02.133 |  | Concreto
03.02.133.01 | SINAPI 99235 | CONCRETAGEM DE EDIFICAÇÕES (PAREDES E LAJES) FEITAS COM SISTEMA DE FÔRMAS MANUSEÁVEIS COM CONCRETO USINADO AUTOADENSÁVEL, FCK 25 MPA, LANÇADO COM BOMBA LANÇA - LANÇAMENTO E ACABAMENTO. | 0.73 | m³ | 271.3535 | 198.08 | 53.35 |  | 251.43
03.03.000 |  | ESTRUTURAS METÁLICAS |  |  |  | 1035.12 | 278.8 | 0 | 1313.92
03.03.100 |  | Estrutura Metálica Completa |  | kg |  | 0 | 0 |  | 0
03.03.300 |  | Dispositivos de ligação
03.03.303 |  | Chumbadores
03.03.303.01 | 05.002.0001.S.CBR.DF | Fornecimento e Instalação de Chumbador J ᴓ 20 mm L=700 mm | 24 | un | 43.13 | 1035.12 | 278.8 |  | 1313.92
04.00.000 | ARQUITETURA E ELEMENTOS DE URBANISMO
Código | Referência | Descrição | Quant. | Unidade | Custo Unitário | Custo Total | BDI | BDI DIF | CustoTotal + BDI
[7 empty] | 26.93% | 20.93%
04.01.000 |  | ARQUITETURA |  |  |  | 8666.65 | 2334.24 | 0 | 11000.89
04.01.100 |  | Paredes
04.01.101 |  | de alvenaria de tijolos maciços de barro
04.01.101.01 | SINAPI 72131 | Execução / Reconstituição de alvenaria de vedação com tijolo maciço |  | m² | 109.38 | 0 | 0 |  | 0
04.01.102 |  | de alvenaria de tijolos furados de barro
04.01.102.01 | SINAPI 87489 | ALVENARIA DE VEDAÇÃO DE BLOCOS CERÂMICOS FURADOS NA VERTICAL DE 9X19X39CM (ESPESSURA 9CM) DE PAREDES COM ÁREA LÍQUIDA MAIOR OU IGUAL A 6M² COM VÃOS E ARGAMASSA DE ASSENTAMENTO COM PREPARO EM BETONEIRA. | 22.63 | m² | 31.5048 | 712.95 | 192.03 |  | 904.98
04.01.126 |  | Encunhamento, Vergas e Contravergas
04.01.126.01 | SINAPI 93188 | VERGA MOLDADA IN LOCO EM CONCRETO PARA PORTAS COM ATÉ 1,5 M DE VÃO. | 2 | m | 36.8447 | 73.68 | 19.84 |  | 93.52
04.01.126.02 | SINAPI 93186 | VERGA MOLDADA IN LOCO EM CONCRETO PARA JANELAS COM ATÉ 1,5 M DE VÃO | 4.8 | m | 39.5363 | 189.77 | 51.11 |  | 240.88
04.01.126.03 | SINAPI 93196 | CONTRAVERGA MOLDADA IN LOCO EM CONCRETO PARA VÃOS DE ATÉ 1,5 M DE COMPRIMENTO | 5.4 | m | 38.4493 | 207.62 | 55.92 |  | 263.54
04.01.126.04 | SINAPI 93201 | FIXAÇÃO (ENCUNHAMENTO) DE ALVENARIA DE VEDAÇÃO COM ARGAMASSA APLICADA COM COLHER. | 11.56 | m | 3.9424 | 45.57 | 12.27 |  | 57.84
04.01.200 |  | Esquadrias
04.01.210 |  | Caixilho fixo de ferro em chapa maciça
04.01.210.01 | ESQV.000010 | PORTA DE FERRO DE ABRIR TIPO BARRA CHATA, COM REQUADRO E GUARNICAO COMPLETA - 60X210CM - PINTURA COM TINTA PROTETORA ACABAMENTO GRAFITE ESMALTE SOBRE SUPERFICIE METÁLICA, DUAS DEMÃOS | 2 | un | 601.83 | 1203.66 | 324.2 |  | 1527.86
04.01.210.02 | SINAPI 85014 | CAIXILHO FIXO, DE ALUMINIO, COM TELA DE METAL FIO 12 MALHA 3X3CM | 1.44 | m² | 370.1294 | 532.98 | 143.55 |  | 676.53
04.01.210.03 | SINAPI 95465 | COBOGO CERAMICO (ELEMENTO VAZADO), 9X20X20CM, ASSENTADO COM ARGAMASSA TRACO 1:4 DE CIMENTO E AREIA | 1.44 | m² | 103.8398 | 149.52 | 40.27 |  | 189.79
04.01.500 |  | Revestimentos
04.01.510 |  | Revestimentos de pisos
04.01.511 |  | Cimentados
04.01.511.01 | PISO.000008 | PISO CIMENTADO TRACO 1:4 (CIMENTO E AREIA) COM ACABAMENTO LISO ESPESSURA 2,0CM COM JUNTAS PLASTICAS DE DILATACAO E PREPARO MANUAL DA ARGAMASSA | 33.45 | m² | 19.52 | 652.94 | 175.86 |  | 828.8
04.01.528 |  | Contrapiso e regularização da base
04.01.528.01 | SINAPI 87620 | REGULARIZACAO DE CONTRA-PISOS E OUTRAS SUPERFICIES - CONTRAPISO EM ARGAMASSA TRAÇO 1:4 (CIMENTO E AREIA), PREPARO MECÂNICO COM BETONEIRA 400 L, APLICADO EM ÁREAS SECAS SOBRE LAJE, ADERIDO, ESPESSURA 2CM | 40.28 | m² | 20.29 | 817.28 | 220.13 |  | 1037.41
04.01.530 |  | Revestimentos de paredes
04.01.531 |  | Chapisco
04.01.531.01 | SINAPI 87905 | CHAPISCO - EXTERNO - APLICADO EM ALVENARIA (COM PRESENÇA DE VÃOS) E ESTRUTURAS DE CONCRETO DE FACHADA, COM COLHER DE PEDREIRO. ARGAMASSA TRAÇO 1:3 COM PREPARO EM BETONEIRA 400L | 20.67 | m² | 5.3399 | 110.37 | 29.72 |  | 140.09
04.01.531.02 | SINAPI 87878 | CHAPISCO - INTERNO - CHAPISCO APLICADO EM ALVENARIAS E ESTRUTURAS DE CONCRETO INTERNAS, COM COLHER DE PEDREIRO. ARGAMASSA TRAÇO 1:3 COM PREPARO MANUAL. AF_06/2014 | 23.16 | m² | 2.7519 | 63.73 | 17.16 |  | 80.89
04.01.532 |  | Emboço
04.01.532.01 | SINAPI 87775 | PAREDE EXTERNA - EMBOÇO OU MASSA ÚNICA EM ARGAMASSA TRAÇO 1:2:8, PREPARO MECÂNICO COM BETONEIRA 400 L, APLICADA MANUALMENTE EM PANOS DE FACHADA COM PRESENÇA DE VÃOS, ESPESSURA DE 25 MM. AF_06/2014 | 20.67 | m² | 34.4983 | 713.07 | 192.06 |  | 905.13
04.01.532.02 | SINAPI 87529 | PAREDES INTERNAS - MASSA ÚNICA, PARA RECEBIMENTO DE PINTURA, EM ARGAMASSA TRAÇO 1:2:8, PREPARO MECÂNICO COM BETONEIRA 400L, APLICADA MANUALMENTE EM FACES INTERNAS DE PAREDES, ESPESSURA DE 20MM, COM EXECUÇÃO DE TALISCAS. AF_06/2014 | 23.16 | m² | 22.3432 | 517.46 | 139.37 |  | 656.83
04.01.532.03 | 20.004.0001.S.CBR.DF | JUNTA DE DILATAÇÃO PREENCHIDA COM MASTIQUE ELÁSTICO | 5.8 | M | 19.29 | 111.88 | 30.13 |  | 142.01
04.01.560 |  | Pinturas
04.01.561 |  | Massa corrida
04.01.561.01 | SINAPI 88415 | APLICAÇÃO MANUAL DE FUNDO SELADOR ACRÍLICO EM PAREDES EXTERNAS DE CASAS. | 20.67 | m² | 2.0445 | 42.26 | 11.38 |  | 53.64
04.01.561.02 | SINAPI 88483 | APLICAÇÃO MANUAL DE FUNDO SELADOR PVA EM PAREDES INTERNAS DE CASAS | 23.16 | m² | 2.45 | 56.74 | 15.28 |  | 72.02
04.01.569 |  | com tinta acrílica
04.01.569.01 | SINAPI 88489 | APLICAÇÃO MANUAL DE PINTURA COM TINTA LÁTEX ACRÍLICA EM PAREDES, DUAS DEMÃOS. - Cinza | 20.67 | m² | 9.2047 | 190.26 | 51.24 |  | 241.5
04.01.569.02 | SINAPI 88487 | APLICAÇÃO MANUAL DE PINTURA COM TINTA LÁTEX PVA EM PAREDES, DUAS DEMÃOS - COR BRANCA | 23.16 | m² | 7.2896 | 168.82 | 45.47 |  | 214.29
04.01.576 |  | Vernizes
04.01.576.01 | 24.006.0001.S.CBR.DF | Pintura com VERNIZ Epóxi em ESTRUTURA EM CONCRETO NA COR NATURAL, com duas demãos | 15.73 | m² | 27.37 | 430.53 | 115.96 |  | 546.49
04.01.600 |  | Impermeabilizações
04.01.601 |  | Multimembranas asfálticas
04.01.601.01 | 10.002.0001.S.CBR.RJ | Regularização das superfícies de cobertura com argamassa de cimento e areia média, traço 1:3 acabamento desempenado | 7.3 | m² | 25.59 | 186.8 | 50.31 |  | 237.11
04.01.601.02 | 10.002.0002.S.CBR.RJ | Impermeabilização de Superfície com Manta asfáltica 3mm | 7.3 | m² | 60.67 | 442.89 | 119.29 |  | 562.18
04.01.601.03 | SINAPI 98565 | Argamassa de proteção mecânica e de cimento e areia traço 1:3, desempenada com espessura mínima de 3cm. | 7.3 | m² | 28.865 | 210.71 | 56.75 |  | 267.46
04.01.605 |  | Emulsões Hidroasfálticas
04.01.605.01 | SINAPI 98557 | IMPERMEABILIZAÇÃO DE SUPERFÍCIE COM EMULSÃO ASFÁLTICA, 2 DEMÃOS | 37.05 | m² | 22.5416 | 835.16 | 224.94 |  | 1060.1
04.02.000 |  | COMUNICAÇÃO VISUAL |  |  |  | 7201.62 | 521.7 | 1101 | 8824.32
04.02.100 |  | Aplicações e Equipamentos
04.02.101 |  | Postes
04.02.102 |  | Placas e quadros
04.02.102.01 | 15.006.0001.S.CBR.DF | PLACAS DE EMERGÊNCIA (UNIDADES EXTINTORAS) - PLACA EM PVC 2mm, ANTI CHAMAS. (DIMENSÃO 20X20cm) | 21 | unid | 27.4 | 575.4 | 154.98 |  | 730.38
04.02.102.02 | 15.006.0002.S.CBR.DF | PLACAS DE SEGURANÇA (PROIBIDO FUMAR) - PLACA EM PVC 2mm, ANTI CHAMAS. (DIMENSÃO 20X20cm) | 6 | unid | 27.4 | 164.4 | 44.28 |  | 208.68
04.02.102.03 | 15.006.0003.S.CBR.RJ | PLACAS DE SEGURANÇA (CUIDADO, RISCO, DE CHOQUE ELÉTRICO) - PLACA EM PVC 2mm, ANTI CHAMAS. (DIMENSÃO 20X20cm) | 5 | unid | 27.4 | 137 | 36.9 |  | 173.9
04.02.102.04 | 15.006.0004.S.CBR.DF | PLACA INDICATIVA DAS ROTAS DE SAÍDA - SETA PARA ESQUERDA - PLACA EM PVC 2mm, ANTI CHAMAS. (DIMENSÃO 12,5X25,2cm) | 4 | unid | 24.03 | 96.12 | 25.88 |  | 122
04.02.102.05 | 15.006.0005.S.CBR.DF | PLACA INDICATIVA DAS ROTAS DE SAÍDA - SETA PARA DIREITA - PLACA EM PVC 2mm, ANTI CHAMAS. (DIMENSÃO 12,5X25,2cm) | 2 | unid | 24.03 | 48.06 | 12.94 |  | 61
04.02.102.06 | 15.006.0006.S.CBR.DF | PLACA INDICATIVA DAS ROTAS DE SAÍDA - ACIMA DA PORTA - PLACA EM PVC 2mm, ANTI CHAMAS. (DIMENSÃO 12,5X25,2cm) | 4 | unid | 24.03 | 96.12 | 25.88 |  | 122
04.02.102.07 | 15.006.0007.S.CBR.DF | PLACA INDICATIVA DAS ROTAS DE SAÍDA - PLACA AUXILIAR - PLACA EM PVC 2mm, ANTI CHAMAS. (DIMENSÃO 12,5X25,2cm) | 4 | unid | 24.03 | 96.12 | 25.88 |  | 122
04.02.102.08 | 15.006.0008.S.CBR.DF | PLACAS DE EMERGÊNCIA (ACIONAMENTO ALARME DE INCÊNDIO E BOMBAS) - PLACA EM PVC 2mm, ANTI CHAMAS. (DIMENSÃO 20X20cm) | 4 | unid | 27.4 | 109.6 | 29.52 |  | 139.12
04.02.102.09 | 15.006.0009.S.CBR.DF | Fornecimento de Barra antipânico de sobrepor com maçaneta e chave, para porta dupla em vidro | 4 | cj | 1316.14 | 5264.56 |  | 1101 | 6365.56
04.02.102.10 | 15.006.0010.S.CBR.DF | Instalação de Barra antipânico de sobrepor com maçaneta e chave, para porta dupla em vidro | 4 | cj | 119.31 | 477.24 | 128.54 |  | 605.78
04.02.102.11 | 15.006.0011.S.CBR.DF | PLACAS DE EMERGÊNCIA (ABRIGO DE HIDRANTE E MANGUEIRA) - PLACA EM PVC 2mm, ANTI CHAMAS. (DIMENSÃO 20X20cm) | 5 | unid | 27.4 | 137 | 36.9 |  | 173.9
05.00.000 | INSTALAÇÕES HIDRÁULICAS E SANITÁRIAS
Código | Referência | Descrição | Quant. | Unidade | Custo Unitário | Custo Total | BDI | BDI DIF | CustoTotal + BDI
[7 empty] | 26.93% | 20.93%
05.01.000 |  | ÁGUA FRIA |  |  |  | 858.2 | 231.12 | 0 | 1089.32
05.01.200 |  | Tubulações e Conexões de PVC Rígido
05.01.201 |  | Tubo
05.01.201.01 | SINAPI 89451 | TUBO, PVC, SOLDÁVEL, DN 75MM, INSTALADO EM PRUMADA DE ÁGUA - FORNECIMENTO E INSTALAÇÃO | 5.7 | m | 23.8184 | 135.76 | 36.56 |  | 172.32
05.01.201.02 | SINAPI 89449 | TUBO, PVC, SOLDÁVEL, DN 50MM, INSTALADO EM PRUMADA DE ÁGUA - FORNECIMENTO E INSTALAÇÃO | 10 | m | 8.8338 | 88.33 | 23.79 |  | 112.12
05.01.207 |  | Joelho
05.01.207.01 | SINAPI 89515 | JOELHO 45 GRAUS, PVC, SOLDÁVEL, DN 75MM, | 1 | un | 44.1947 | 44.19 | 11.9 |  | 56.09
05.01.207.02 | SINAPI 89501 | JOELHO 90 GRAUS, PVC, SOLDÁVEL, DN 50MM | 3 | un | 7.9797 | 23.93 | 6.44 |  | 30.37
05.01.207.03 | SINAPI 89513 | JOELHO 90 GRAUS, PVC, SOLDÁVEL, DN 75MM, INSTALADO EM PRUMADA DE ÁGUA - FORNECIMENTO E INSTALAÇÃO | 2 | un | 58.1268 | 116.25 | 31.31 |  | 147.56
05.01.208 |  | Luva
05.01.208.01 | SINAPI 89611 | Fornecimento e instalação Luva soldavel 75mm | 1 | un | 18.3577 | 18.35 | 4.94 |  | 23.29
05.01.208.02 | SINAPI 89575 | Fornecimento e instalação Luva soldavel 50mm | 1 | un | 6.3579 | 6.35 | 1.71 |  | 8.06
05.01.209 |  | Tê
05.01.209.01 | SINAPI 89629 | TE, PVC, SOLDÁVEL, DN 75MM, INSTALADO EM PRUMADA DE ÁGUA - FORNECIMENTO E INSTALAÇÃO | 1 | un | 44.7986 | 44.79 | 12.06 |  | 56.85
05.01.500 |  | Aparelhos e Acessórios Sanitários
05.01.513 |  | Torneira de bóia
05.01.513.01 | SINAPI 94800 | TORNEIRA DE BÓIA REAL, ROSCÁVEL, 2", FORNECIDA E INSTALADA EM RESERVAÇÃO DE ÁGUA | 1 | un | 186.1819 | 186.18 | 50.14 |  | 236.32
05.01.516 |  | Registro de gaveta
05.01.516.01 | SINAPI 94500 | REGISTRO DE GAVETA BRUTO, LATÃO, ROSCÁVEL, 3, INSTALADO EM RESERVAÇÃO DE ÁGUA DE EDIFICAÇÃO QUE POSSUA RESERVATÓRIO DE FIBRA/FIBROCIMENTO  FORNECIMENTO E INSTALAÇÃO. AF_06/2016 | 1 | un | 194.0753 | 194.07 | 52.27 |  | 246.34
06.00.000 | INSTALAÇÕES ELÉTRICAS E ELETRÔNICAS
Código | Referência | Descrição | Quant. | Unidade | Custo Unitário | Custo Total | BDI | BDI DIF | CustoTotal + BDI
[7 empty] | 26.93% | 20.93%
06.01.000 |  | INSTALAÇÕES ELÉTRICAS |  |  |  | 74879.58 | 13632.73 | 5077 | 93589.31
06.01.304 |  | Eletrodutos
06.01.304.01 | 16.011.0001.S.CBR.DF | FORNECIMENTO DE ELETRODUTO DE AÇO GALVANIZADO, CLASSE LEVE, DN 20 MM (3/4), APARENTE, INSTALADO EM TETO | 489 | m | 8.12 | 3970.68 |  | 831 | 4801.68
06.01.304.02 | 16.011.0002.S.CBR.DF | INSTALAÇÃO DE ELETRODUTO DE AÇO GALVANIZADO, CLASSE LEVE, DN 20 MM (3/4), APARENTE, INSTALADO EM TETO | 489 | m | 5.82 | 2845.98 | 766.56 |  | 3612.54
06.01.304.03 | 16.011.0003.S.CBR.DF | Fornecimento e Instalação de eletroduto corrugado (helicoidal) Ø 1.1/4" de PEAD (Polietileno de Alta Densidade - kanaflex) flexível, na cor preta, de seção circular, inclusive conexões. | 19 | m | 14.88 | 282.72 | 76.15 |  | 358.87
06.01.305 |  | Cabos e fios(condutores)
06.01.305.01 | 16.006.0006.S.CBR.DF | FORNECIMENTO DE CABO DE COBRE FLEXÍVEL ISOLADO, 2,5 MM², ANTI-CHAMA 450/750 V, PARA CIRCUITOS TERMINAIS | 1665 | m | 1.51 | 2514.15 |  | 526 | 3040.15
06.01.305.02 | 16.006.0007.S.CBR.DF | INSTALAÇÃO DE CABO DE COBRE FLEXÍVEL ISOLADO, 2,5 MM², ANTI-CHAMA 450/750 V, PARA CIRCUITOS TERMINAIS | 1665 | m | 0.89 | 1481.85 | 399.13 |  | 1880.98
06.01.305.03 | 16.006.0001.S.CBR.DF | FORNECIMENTO E INSTALAÇÃO DE CABO FLEXÍVEL # 4,0 mm² ( Preto, Verde, Azul ), ISOLAMENTO EM COMPOSTO TERMOFIXO DE BORRACHA HEPR 90° C | 275 | m | 5.89 | 1619.75 | 436.27 |  | 2056.02
06.01.306 |  | Caixas de passagem
06.01.306.01 | 16.003.0002.S.CBR.DF | FORNECIMENTO DE CONDULETE DE ALUMÍNIO, TIPO X, PARA ELETRODUTO DE AÇO GALVANIZADO DN 20 MM (3/4''), APARENTE | 200 | un | 8.88 | 1776 |  | 371 | 2147
06.01.306.02 | 16.003.0003.S.CBR.DF | INSTALAÇÃO DE CONDULETE DE ALUMÍNIO, TIPO X, PARA ELETRODUTO DE AÇO GALVANIZADO DN 20 MM (3/4''), APARENTE | 200 | un | 14.8 | 2960 | 797.27 |  | 3757.27
06.01.306.03 | 16.003.0004.S.CBR.DF | Caixa de Passagem enterrada em concreto armado, enterrada, c/ tampa em ferro fundido, dimensões 40x40x40cm | 1 | un | 95.14 | 95.14 | 25.62 |  | 120.76
06.01.306.04 | 16.003.0005.S.CBR.DF | Fornecimento e instalação de Tampa para caixa de derivação 4"x2" em PVC na cor cinza, com 1 posto para tomada 2P+T 20A. Ref.: Wetzel ou equivalentes técnicos. | 74 | un | 2.57 | 190.18 | 51.22 |  | 241.4
06.01.307 |  | Chaves com fusíveis |  | un
06.01.308 |  | Disjuntores
06.01.308.01 | SINAPI 93654 | DISJUNTOR MONOPOLAR TIPO DIN, CORRENTE NOMINAL DE 16A - FORNECIMENTO E INSTALAÇÃO | 10 | un | 9.2392 | 92.39 | 24.88 |  | 117.27
06.01.308.02 | SINAPI 93670 | DISJUNTOR TRIPOLAR TIPO DIN, CORRENTE NOMINAL DE 25A - FORNECIMENTO E INSTALAÇÃO | 2 | un | 59.326 | 118.65 | 31.95 |  | 150.6
06.01.308.03 | SINAPI 93653 | DISJUNTOR MONOPOLAR TIPO DIN, CORRENTE NOMINAL DE 10A - FORNECIMENTO E INSTALAÇÃO | 1 | pç | 8.851 | 8.85 | 2.38 |  | 11.23
06.01.400 |  | Iluminação e Tomadas
06.01.401 |  | Luminárias
06.01.401.01 | 16.008.0001.S.CBR.DF | Fornecimento e Instalação de Bloco Autônomo de identificação saída de emergência, em LED VERDE alto brilho, face única, com a palavra SAÍDA, com bateria Niquel-Cádmio e autonomia superior a 1 hora. Ref.: 01651 da Ilumac ou equivalentes técnicos. | 4 | un | 96.13 | 384.52 | 103.57 |  | 488.09
06.01.401.02 | 16.008.0002.S.CBR.DF | Fornecimento e Instalação de Bloco Autônomo de identificação saída de emergência, em LED VERDE alto brilho , face única, com a palavra SAÍDA E SETA , com bateria Niquel-Cádmio e autonomia superior a 1 hora. Ref.: 01652 da Ilumac ou equivalentes técnicos. | 9 | un | 96.13 | 865.17 | 233.03 |  | 1098.2
06.01.401.03 | 16.008.0003.S.CBR.DF | Fornecimento de Bloco autônomo para iluminação de emergência LED 3W, autonomia superior a 4 horas. Ref.: BLA 102 da Engesul ou ILED40 da Ilumac ou equivalentes técnicos | 60 | un | 71.44 | 4286.4 |  | 897 | 5183.4
06.01.401.04 | 16.008.0004.S.CBR.DF | Instalação de Bloco autônomo para iluminação de emergência LED 3W, autonomia superior a 4 horas. Ref.: BLA 102 da Engesul ou ILED40 da Ilumac ou equivalentes técnicos | 60 | un | 14.91 | 894.6 | 240.95 |  | 1135.55
06.01.404 |  | Tomadas
06.01.404.01 | 16.008.0005.S.CBR.DF | FORNECIMENTO E INSTALAÇÃO DE TOMADA DE SOBREPOR 10A/250V 2P+T | 74 | un | 19.21 | 1421.54 | 382.89 |  | 1804.43
06.01.500 |  | Aterramento e Proteção Contra Descargas Atmosféricas
06.01.501 |  | Captor
06.01.501.01 | SINAPI 96989 | CAPTOR TIPO FRANKLIN PARA SPDA - FORNECIMENTO E INSTALAÇÃO. | 7 | un | 61.5085 | 430.55 | 115.96 |  | 546.51
06.01.502 |  | Conectores e terminais
06.01.502.01 | 18.003.0001.S.CBR.DF | Fornecimento e Instalação de terminal aéreo em aço galvanizado a fogo, com base horizontal com 2 furos, h=600mm, com acessórios para fixação. Ref.: TEL-2056 Termotécnica ou equivalentes técnicos. | 102 | un | 14.44 | 1472.88 | 396.71 |  | 1869.59
06.01.502.02 | 18.003.0002.S.CBR.DF | Fornecimento e Instalação de Terminal Tipo Compressão para cabo de #50mm² com dois furos. Ref.: TEL-5177 Termotécnica ou equivalentes técnicos. | 27 | un | 12.05 | 325.35 | 87.63 |  | 412.98
06.01.502.03 | 18.003.0003.S.CBR.DF | Fornecimento e Instalação de Terminal Tipo Compressão para cabo de #35mm² com um furo. Ref.: TEL-5135 Termotécnica ou equivalentes técnicos. | 14 | un | 10.47 | 146.58 | 39.48 |  | 186.06
06.01.502.04 | 18.003.0004.S.CBR.DF | Fornecimento e Instalação de Conector Cabo-Haste Estanhado Para Dois Cabos de Cobre 16-70mm² com grampo U, porcas e arruelas em Aço GF. Ref.: TEL-581 Termotécnica ou equivalentes técnicos. | 27 | un | 16.17 | 436.59 | 117.59 |  | 554.18
06.01.503 |  | Isoladores
06.01.503.01 | 18.004.0001.S.CBR.DF | Fornecimento de Barra Chata de Alumínio de 7/8"x1/8"x3m com furos, com acessórios para fixação. Ref.: TEL-771 Termotécnica ou equivalentes técnicos. | 290 | un | 6.03 | 1748.7 |  | 366 | 2114.7
06.01.503.02 | 18.004.0002.S.CBR.DF | Instalação de Barra Chata de Alumínio de 7/8"x1/8"x3m com furos, com acessórios para fixação. Ref.: TEL-771 Termotécnica ou equivalentes técnicos. | 290 | un | 18.66 | 5411.4 | 1457.55 |  | 6868.95
06.01.503.03 | SINAPI 96986 | HASTE DE ATERRAMENTO 3/4 PARA SPDA - FORNECIMENTO E INSTALAÇÃO. | 27 | un | 58.1096 | 1568.95 | 422.59 |  | 1991.54
06.01.504 |  | Cabos de descida
06.01.504.01 | SINAPI 96973 | CORDOALHA DE COBRE NU 35 MM², NÃO ENTERRADA, COM ISOLADOR - FORNECIMENTO E INSTALAÇÃO | 100 | m | 28.9599 | 2895.98 | 780.03 |  | 3676.01
06.01.504.02 | 18.001.0001.S.CBR.DF | FORNECIMENTO DE CORDOALHA DE COBRE NU 50 MM², ENTERRADA, SEM ISOLADOR | 400 | m | 20.55 | 8220 |  | 1720 | 9940
06.01.504.03 | 18.001.0002.S.CBR.DF | INSTALAÇÃO DE CORDOALHA DE COBRE NU 50 MM², ENTERRADA, SEM ISOLADOR | 400 | m | 1 | 400 | 107.73 |  | 507.73
06.01.507 |  | Mastro
06.01.507.01 | 18.003.0005.S.CBR.DF | Fornecimento e Instalação de Base em alumínio fundido para mastros Ø 2″ . Ref.: TEL-075 Termotécnica ou equivalentes técnicos. | 7 | un | 84.39 | 590.73 | 159.11 |  | 749.84
06.01.507.02 | 18.003.0006.S.CBR.DF | Fornecimento e Instalação de Mastros Simples 6 metros x Ø 2″ com redução para 3/4. Ref.: TEL-475 Termotécnica ou equivalentes técnicos. | 7 | un | 224.58 | 1572.06 | 423.43 |  | 1995.49
06.01.507.03 | 18.003.0007.S.CBR.DF | Fornecimento e Instalação de Conjuntos de Estais com Cordoalhas e Esticadores 2 metros cada Estais x Ø 2 . Ref.: TEL-410 Termotécnica ou equivalentes técnicos. | 7 | un | 171.76 | 1202.32 | 323.84 |  | 1526.16
06.01.507.04 | 18.003.0008.S.CBR.DF | Fornecimento e Instalação de Conjuntos de Estais com Cordoalhas e Esticadores 8 metros cada Estais x Ø 2″. Ref.: TEL-412 Termotécnica ou equivalentes técnicos. | 7 | un | 293.46 | 2054.22 | 553.3 |  | 2607.52
06.01.507.05 | 18.003.0009.S.CBR.DF | Fornecimento e Instalação de Abraçadeiras Guia para Mastros Simples para Duas Descidas Ø 2″. Ref.: TEL-370 Termotécnica ou equivalentes técnicos | 21 | un | 16.34 | 343.14 | 92.42 |  | 435.56
06.01.507.06 | 18.003.0010.S.CBR.DF | Fornecimento e Instalação de Abraçadeiras Guia para Mastros Reforçada para Duas Descidas Ø 2″. Ref.: TEL-370 Termotécnica ou equivalentes técnicos | 14 | un | 16.34 | 228.76 | 61.61 |  | 290.37
06.01.508 |  | Caixa de Inspeção
06.01.508.01 | 18.004.0002.S.CBR.DF | Fornecimento e Instalação de Caixa de Inspeção em Polipropileno Preta Ø 300x400mm, com acessórios para fixação. Ref.: TEL-505 Termotécnica ou equivalentes técnicos. | 27 | un | 59.07 | 1594.89 | 429.58 |  | 2024.47
06.01.508.02 | 18.004.0003.S.CBR.DF | Fornecimento de Tampa em Ferro Fundido Ø300mm Aba Larga para caixa de inspeção, com acessórios para fixação Ref.: TEL-506 Termotécnica ou equivalentes técnicos. | 27 | un | 64.78 | 1749.06 |  | 366 | 2115.06
06.01.508.03 | 18.004.0004.S.CBR.DF | Instalação de Tampa em Ferro Fundido Ø300mm Aba Larga para caixa de inspeção, com acessórios para fixação Ref.: TEL-506 Termotécnica ou equivalentes técnicos. | 27 | un | 76.6 | 2068.2 | 557.06 |  | 2625.26
06.01.509 |  | Proteção contra surto
06.01.509.01 | 18.004.0005.S.CBR.DF | Fornecimento e Instalação de Caixa de equalização c/ barramento de cobre, 9 terminais de pressão e dispositivo de proteção contra surto (DPS). Ref.: TEL-917 Equibox Compact - Classe 2 da Termotécnica ou equivalentes técnicos | 1 | un | 151.94 | 151.94 | 40.92 |  | 192.86
06.01.510 |  | Escavação e reaterro
06.01.510.01 | SINAPI 93358 | ESCAVAÇÃO MANUAL DE VALA COM PROFUNDIDADE MENOR OU IGUAL A 1,30 M | 74.7 | m³ | 48.8617 | 3649.97 | 983.11 |  | 4633.08
06.01.510.02 | SINAPI 96995 | REATERRO MANUAL APILOADO COM SOQUETE | 74.7 | m³ | 29.6242 | 2212.92 | 596.04 |  | 2808.96
06.01.510.03 | SINAPI 98504 | PLANTIO DE GRAMA EM PLACAS. AF_05/2018 | 102 | m² | 6.5477 | 667.86 | 179.88 |  | 847.74
06.01.510.04 | SINAPI 00000142 | SELANTE ELASTICO MONOCOMPONENTE A BASE DE POLIURETANO PARA JUNTAS DIVERSAS | 20 | un | 25.7249 | 514.49 | 138.57 |  | 653.06
06.01.510.05 | SINAPI 94998 | EXECUÇÃO DE PASSEIO (CALÇADA) OU PISO DE CONCRETO COM CONCRETO MOLDADO IN LOCO, FEITO EM OBRA, ACABAMENTO CONVENCIONAL, ESPESSURA 12 CM, ARMADO. AF_07/2016 | 12 | m² | 78.0718 | 936.86 | 252.34 |  | 1189.2
06.01.511 |  | Medição
06.01.511.01 | 18.004.0005.S.CBR.DF | Serviço de Medição de resistência de aterramento com aparelho aferido, com apresentação de laudo e ART. | 1 | un | 749.25 | 749.25 | 201.8 |  | 951.05
06.01.700 |  | QUADRO DE COMANDO BOMBAS RESERVATÓRIO
06.01.701 | 15.011.0001.S.CBR.DF | Caixa tipo quadro de comando, dimensões mínimas de 600x400x200m, com pintura na cor cinza clara e placa de montagem laranja com parafuso para aterramento. Incluindo fiações, borneiras e acessórios para instalação (Trilhos, barramentos, porcas arruelas, isolação, espaçadores). Ref.: Cemar Legrand ou equivalentes técnicos. | 1 | un | 271.56 | 271.56 | 73.14 |  | 344.7
06.01.702 | 15.011.0002.S.CBR.DF | Fornecimento e Instalação de Disjuntor motor de 16A. Ref.:3RV10 21 - 4AA10 da Siemens ou equivalentes técnicos. | 2 | un | 188.28 | 376.56 | 101.42 |  | 477.98
06.01.703 | 15.011.0003.S.CBR.DF | Fornecimento e Instalação de Bloco de contatos auxiliares para Disjuntor Motor 1 NA + 1 NF. Ref.: 3RH19 21 - 1DA11 da Siemens ou equivalentes técnicos. | 2 | un | 52.77 | 105.54 | 28.42 |  | 133.96
06.01.704 | 15.011.0004.S.CBR.DF | Fornecimento e Instalação de Contator de força tripolar de 25 A 127 - 220 V. Ref.: 3TS33110AN2 da Siemens ou equivalentes técnicos. | 2 | un | 181.93 | 363.86 | 98 |  | 461.86
06.01.705 | 15.011.0005.S.CBR.DF | Fornecimento e Instalação de Contator auxiliar 127 - 220 V com 2NA+2NF. Ref.: 3RH11 22 - 1AN10 da Siemens ou equivalentes técnicos | 4 | un | 81.39 | 325.56 | 87.68 |  | 413.24
06.01.706 | 15.011.0006.S.CBR.DF | Fornecimento e Instalação de Bloco de contatos auxiliares para Contatora 2 NA + 2 NF. Ref.: 3RH19 11 - 1FA22 da Siemens ou equivalentes técnicos | 2 | un | 65.6 | 131.2 | 35.33 |  | 166.53
06.01.707 | 15.011.0007.S.CBR.DF | Fornecimento e Instalação de Transformador 220V/24V AC, 150VA. | 1 | un | 116.22 | 116.22 | 31.3 |  | 147.52
06.01.708 | 15.011.0008.S.CBR.DF | Fornecimento e Instalação de Relé Temporizador. Ref.: AC 30 MINUTOS da Coel ou equivalentes técnicos. | 1 | un | 88.11 | 88.11 | 23.73 |  | 111.84
06.01.709 | 15.011.0009.S.CBR.DF | Fornecimento e Instalação de Relé de Supervisão Trifásico. Ref.: BVS1 P da Coel ou equivalentes técnicos. | 1 | un | 129.19 | 129.19 | 34.79 |  | 163.98
06.01.710 | 15.011.0010.S.CBR.DF | Fornecimento e instalação de Chave Comutadora 3 pólos e 3 posições 25 A. Ref.: HB2-ED33 da BHS ou equivalentes técnicos | 4 | un | 237.57 | 950.28 | 255.95 |  | 1206.23
06.01.711 | 15.011.0011.S.CBR.DF | Fornecimento e Instalação de Lâmpada Sinaleiro LED verde 22mm. Ref.:JNG ou equivalentes técnicos. | 6 | un | 18.81 | 112.86 | 30.39 |  | 143.25
06.01.712 | 15.011.0012.S.CBR.DF | Fornecimento e Instalação de Chave de Fluxo para água com conexao de 1 polegada e palhetas de 1 a 6 polegadas. Ref.: IMP-23 da Cibracon ou equivalentes técnicos. | 1 | un | 227.06 | 227.06 | 61.15 |  | 288.21
06.01.713 | 15.011.0013.S.CBR.DF | Fornecimento e Instalação de Pressostato Diferencial para água, range 25-50 PSI. Ref.:DXW-11-153-3 da DWYER ou equivalentes técnicos. | 2 | un | 1264.68 | 2529.36 | 681.28 |  | 3210.64
06.03.000 |  | DETECÇÃO E ALARME DE INCÊNDIO |  |  |  | 6254.46 | 560.7 | 873 | 7688.16
06.03.100 |  | Painéis de Supervisão
06.03.101 | 15.001.0001.S.CBR.DF | Fornecimento e Instalação de Central de Alarme de incêndio endereçável 2 laços, alimentação principal : 85-265 V AC, 50/60Hz, alimentação secundária: 28 V DC Nominal. Referência:JNR-V4-2 (JUNIOR V4) da Global Fire Equipments |  | un | 4172.6 | 0 | 0 |  | 0
06.03.101 | 15.001.0001.S.CBR.DF | Fornecimento de Central de Alarme de Incêndio com um laço. Ref.: J-NET-EN54-SC-001 da Global Fire ou equivalente ténicos. | 1 | un | 4172.6 | 4172.6 |  | 873 | 5045.6
06.03.102 | 15.001.0002.S.CBR.DF | Instalação de Central de Alarme de Incêndio com um laço. Ref.: J-NET-EN54-SC-001 da Global Fire ou equivalente ténicos. | 1 | un | 16.7 | 16.7 | 4.49 |  | 21.19
06.03.200 |  | Equipamentos de Detecção
06.03.201 | 16.010.0002.S.CBR.DF | Fornecimento e Instalação para Acionador Manual Endereçável. Ref.: MCPE A da Global Fire ou equivalentes técnicos. | 3 | un | 144.1 | 432.3 | 116.43 |  | 548.73
06.03.202 | 16.010.0003.S.CBR.DF | Fornecimento e Instalação para Sinalizador AudioVisual Endereçável de parede. Ref.: VALKYRIE ASB da Global Fire ou equivalentes técnicos. | 1 | un | 196.83 | 196.83 | 53.01 |  | 249.84
06.03.203 | 16.010.0004.S.CBR.DF | Fornecimento e Instalação para Sinalizador Áudio Endereçável de parede. Ref.: VALKYRIE AS da Global Fire ou equivalentes técnicos. | 2 | un | 177.9 | 355.8 | 95.83 |  | 451.63
06.03.400 |  | Cabos e Fios
06.03.401 | 15.001.0001.S.CBR.DF | Fornecimento e Instalação de Cabo de cobre blindado com fita de poliester para alarme de incêndio 2x1,50 mm² e condutor dreno 0,5 mm². Ref: Tucano referência CAIP215 (2x1,5mm²) ou equivalentes técnicos. | 200 | m | 5.23 | 1046 | 281.73 |  | 1327.73
06.03.500 |  | Conectores e Terminais
06.03.501 | 15.001.0002.S.CBR.DF | Fornecimento e Instalação de Tomada Redonda com haste longa 2P+T - 10A/250V - NBR 14136, Face Preta (ENERGIA COMUM). Ref: Pial Silentoque da Pial Legrand ou equivalentes técnicos | 1 | un | 34.23 | 34.23 | 9.21 |  | 43.44
08.00.000 | INSTALAÇÕES DE PREVENÇÃO E COMBATE A INCÊNDIO
Código | Referência | Descrição | Quant. | Unidade | Custo Unitário | Custo Total | BDI | BDI DIF | CustoTotal + BDI
[7 empty] | 26.93% | 20.93%
08.01.000 |  | PREVENÇÃO E COMBATE A INCÊNDIO |  |  |  | 47996.35 | 3275.92 | 7498 | 58770.27
08.01.200 |  | Tubulações de Aço-Carbono e Conexões de Ferro Maleável
08.01.201 |  | Tubo
08.01.201.01 | 15.004.0001.S.CBR.DF | FORNECIMENTO DE TUBO DE AÇO GALVANIZADO COM COSTURA, CLASSE MÉDIA, DN 65 (2 1/2"), CONEXÃO ROSQUEADA, INSTALADO EM REDE DE ALIMENTAÇÃO PARA HIDRANTE | 60 | m | 46.88 | 2812.8 |  | 588 | 3400.8
08.01.201.02 | 15.004.0002.S.CBR.DF | INSTALAÇÃO DE TUBO DE AÇO GALVANIZADO COM COSTURA, CLASSE MÉDIA, DN 65 (2 1/2"), CONEXÃO ROSQUEADA, INSTALADO EM REDE DE ALIMENTAÇÃO PARA HIDRANTE | 60 | m | 7.23 | 433.8 | 116.84 |  | 550.64
08.01.201.03 | SINAPI 92368 | TUBO DE AÇO GALVANIZADO COM COSTURA, CLASSE MÉDIA, DN 80 (3"), CONEXÃO ROSQUEADA, INSTALADO EM REDE DE ALIMENTAÇÃO PARA HIDRANTE - FORNECIMENTO E INSTALAÇÃO | 6 | m | 71.2395 | 427.43 | 115.12 |  | 542.55
08.01.201.04 | SINAPI 92688 | TUBO DE AÇO GALVANIZADO COM COSTURA, CLASSE MÉDIA, CONEXÃO ROSQUEADA, DN 20 (3/4"), INSTALADO EM RAMAIS E SUB-RAMAIS DE GÁS - FORNECIMENTO E INSTALAÇÃO | 6 | m | 20.8249 | 124.94 | 33.65 |  | 158.59
08.01.202 |  | Curva |  | un
08.01.202.01 | 15.010.0001.S.CBR.DF | Fornecimento e instalação de CURVA 90º em aço galvanizado 3" | 2 | un | 172.6 | 345.2 | 92.97 |  | 438.17
08.01.202.02 | 15.010.0002.S.CBR.DF | Fornecimento e instalação de CURVA 90º em aço galvanizado 2 1/2" | 11 | un | 108.59 | 1194.49 | 321.73 |  | 1516.22
08.01.202.03 | 15.010.0003.S.CBR.DF | Fornecimento e instalação de CURVA 90º em aço galvanizado 3/4" | 2 | un | 37.2 | 74.4 | 20.03 |  | 94.43
08.01.204 |  | Tê |  | un
08.01.204.01 | SINAPI 92644 | TÊ, EM FERRO GALVANIZADO, CONEXÃO ROSQUEADA, DN 80 (3"), INSTALADO EM REDE DE ALIMENTAÇÃO PARA HIDRANTE - FORNECIMENTO E INSTALAÇÃO. AF_12/2015 | 1 | un | 130.7207 | 130.72 | 35.2 |  | 165.92
08.01.204.02 | SINAPI 92642 | TÊ, EM FERRO GALVANIZADO, CONEXÃO ROSQUEADA, DN 65 (2 1/2"), INSTALADO EM REDE DE ALIMENTAÇÃO PARA HIDRANTE - FORNECIMENTO E INSTALAÇÃO. AF_12/2015 | 5 | un | 104.599 | 522.99 | 140.86 |  | 663.85
08.01.207 |  | Bucha de redução |  | un
08.01.207.01 | 15.010.0004.S.CBR.DF | Fornecimento e instalação Bucha redução 3" para 2 1/2" | 2 | un | 43.5 | 87 | 23.43 |  | 110.43
08.01.207.02 | 15.010.0005.S.CBR.DF | Fornecimento e instalação Bucha redução 2 1/2" para 1 1/2" | 1 | un | 33.43 | 33.43 | 9 |  | 42.43
08.01.207.03 | 15.010.0006.S.CBR.DF | Fornecimento e instalação Bucha redução 1 1/2" para 3/4" | 1 | un | 16.4 | 16.4 | 4.41 |  | 20.81
08.01.214 |  | Junção |  | un
08.01.214.01 | 15.010.0007.S.CBR.DF | Fornecimento e instalação Junção 45º em aço galvanizado 2 1/2" | 1 | un | 147.01 | 147.01 | 39.59 |  | 186.6
08.01.215 |  | Pintura de Tubulação de Incêndio
08.01.215.01 | SINAPI 95468 | PINTURA ESMALTE BRILHANTE (2 DEMAOS) SOBRE SUPERFICIE METALICA, INCLUSIVE PROTECAO COM ZARCAO (1 DEMAO) | 8.31 | m² | 29.1152 | 241.94 | 65.16 |  | 307.1
08.01.216 |  | PINTURA COM FUNDO ANTICORROSIVO (1 DEMÃO) SOBRE SUPERFICIE METALICA
08.01.216.01 | SINAPI 98397 | PINTURA ANTICORROSIVA DE DUTO METÁLICO. | 5.33 | m² | 7.0567 | 37.61 | 10.13 |  | 47.74
08.01.511 |  | Hidrante de passeio
08.01.511.01 | 15.004.0001.S.CBR.DF | Hidrante de Passeio | 1 | un | 899.88 | 899.88 | 242.38 |  | 1142.26
08.01.512 |  | Hidrante de coluna
08.01.512.01 | SINAPI 72283 | ABRIGO PARA HIDRANTE, 75X45X17CM, COM REGISTRO GLOBO ANGULAR 45º 2.1/2", ADAPTADOR STORZ 2.1/2", MANGUEIRA DE INCÊNDIO 15M, REDUÇÃO 2.1/2X1.1/2" E ESGUICHO EM LATÃO 1.1/2" - FORNECIMENTO E INSTALAÇÃO | 2 | un | 676.1278 | 1352.25 | 364.22 |  | 1716.47
08.01.516 | ORSE 10445 | Abrigo para mangueira |  | un | 190.38
08.01.517 |  | Extintor portátil
08.01.517.01 | SINAPI 72554 | EXTINTOR DE CO2 6KG - FORNECIMENTO E INSTALACAO |  | un | 474.7715 | 0 | 0 |  | 0
08.01.517.01 | SINAPI 73775/002 | EXTINTOR INCENDIO AGUA-PRESSURIZADA 10L - FORNECIMENTO E INSTALACAO | 8 | un | 150.3033 | 1202.42 | 323.87 |  | 1526.29
08.01.517.02 | SINAPI 83635 | EXTINTOR INCENDIO TP PO QUIMICO 6KG - FORNECIMENTO E INSTALACAO | 13 | un | 169.7135 | 2206.27 | 594.25 |  | 2800.52
08.01.519 |  | Bomba hidráulica com acionador
08.01.519.01 | 15.010.0001.S.CBR.DF | fornecimento de Conjunto de bomba Hidráulica com 02 bombas centrífugas (Q=26,4m3/h, Hman= 35mca, Potência: 6cv, 01 pressostato, 01 tanque de pressão, 01 manômetro, 01 chava de fluxo, 02 registros gaveta 2.1/2" e 3" e 02 válvula de retenção 2.1/2". | 1 | un | 6714.98 | 6714.98 |  | 1405 | 8119.98
08.01.519.02 | 15.010.0002.S.CBR.DF | Instalação de Conjunto de bomba Hidráulica com 02 bombas centrífugas (Q=26,4m3/h, Hman= 35mca, Potência: 6cv, 01 pressostato, 01 tanque de pressão, 01 manômetro, 01 chava de fluxo, 02 registros gaveta 2.1/2" e 3" e 02 válvula de retenção 2.1/2". | 1 | un | 44.36 | 44.36 | 11.94 |  | 56.3
08.01.526 |  | Suporte Extintor
08.01.526.01 | 15.003.0001.S.CBR.DF | Suporte Tripé para Extintor | 18 | un | 32.73 | 589.14 | 158.68 |  | 747.82
08.01.526.02 | 15.003.0002.S.CBR.DF | Suporte para extintor de parede | 3 | un | 5.61 | 16.83 | 4.53 |  | 21.36
08.01.527 |  | Escavação e Reaterro
08.01.527.01 | SINAPI 93358 | ESCAVAÇÃO MANUAL DE VALA COM PROFUNDIDADE MENOR OU IGUAL A 1,30 M | 10.8 | m³ | 48.8617 | 527.7 | 142.13 |  | 669.83
08.01.527.02 | SINAPI 96995 | REATERRO MANUAL APILOADO COM SOQUETE | 10.7 | m³ | 29.6242 | 316.97 | 85.37 |  | 402.34
08.01.528 |  | RESERVATÓRIO
08.01.528.01 | 13.005.0001.S.CBR.DF | Fornecimento de Reservatório Metálico Tubular CT 40/8 - Capacidade: 40500L | 1 | un | 26305.74 | 26305.74 |  | 5505 | 31810.74
08.01.528.02 | 13.005.0002.S.CBR.DF | Instalação / içamento de Reservatório Metálico Tubular CT 40/8 - Capacidade: 40500L | 1 | un | 1189.65 | 1189.65 | 320.43 |  | 1510.08
09.00.000 | SERVIÇOS COMPLEMENTARES
Código | Referência | Descrição | Quant. | Unidade | Custo Unitário | Custo Total | BDI | BDI DIF | CustoTotal + BDI
[7 empty] | 26.93% | 20.93%
09.02.000 |  | LIMPEZA DE OBRAS |  |  |  | 2652.3 | 714.39 | 0 | 3366.69
09.02.001 | 32.003.0001.S.CBR.DF | LIMPEZA FINAL DA OBRA | 1473.5 | m² | 1.8 | 2652.3 | 714.39 |  | 3366.69
09.04.000 |  | COMO CONSTRUÍDO (“AS BUILT”) |  |  |  | 2062.9 | 555.64 | 0 | 2618.54
09.04.001 | 37.001.0001.S.CBR.DF | "AS BUILT" | 2947 | m² | 0.7 | 2062.9 | 555.64 |  | 2618.54
10.00.000 | SERVIÇOS AUXILIARES E ADMINISTRATIVOS
Código | Referência | Descrição | Quant. | Unidade | Custo Unitário | Custo Total | BDI | BDI DIF | CustoTotal + BDI
[7 empty] | 26.93% | 20.93%
10.01.000 |  | PESSOAL |  |  |  | 14569.62 | 3924.31 | 0 | 18493.93
10.01.100 |  | Mão-de-Obra
10.01.111 | SINAPI 90780 | MESTRE DE OBRAS COM ENCARGOS COMPLEMENTARES | 352 | h | 18.0471 | 6352.57 | 1711.06 |  | 8063.63
10.01.200 |  | Administração
10.01.201 | SINAPI 90777 | ENGENHEIRO CIVIL DE OBRA JUNIOR COM ENCARGOS COMPLEMENTARES | 132 | h | 62.2504 | 8217.05 | 2213.25 |  | 10430.3
12.00.000 | LIGAÇÃO DEFINITIVA
Código | Referência | Descrição | Quant. | Unidade | Custo Unitário | Custo Total | BDI | BDI DIF | CustoTotal + BDI
[7 empty] | 26.93% | 20.93%
12.01.000 |  | ÁGUA FRIA |  |  |  | 1985.68 | 534.75 | 0 | 2520.43
10.01.100 |  | Mão-de-Obra
12.01.201.04 | SINAPI 89449 | Tubo de PVC soldável, DN 50mm, para água fria, fornecimento e instalação | 77.1 | m | 8.8338 | 681.08 | 183.44 |  | 864.52
12.01.201.04 | SINAPI 89450 | Tubo de PVC soldável, DN 60mm, para água fria, fornecimento e instalação | 0.5 | m | 14.4756 | 7.23 | 1.94 |  | 9.17
12.01.201.04 | SINAPI 94711 | Adaptador com flange livre, PVC soldável, DN 50mm x 1 1/2", instalado em reservação de água de edificação, fornecimento e instalação | 1 | unidade | 33.4889 | 33.48 | 9.01 |  | 42.49
12.01.201.04 | SINAPI 94662 | Adaptador curto com bolsa e rosca para registro, PVC soldável, DN 50mm - 1 1/2", fornecimento e instalação | 2 | unidade | 7.5311 | 15.06 | 4.05 |  | 19.11
12.01.201.04 | SINAPI 89501 | Joelho 90 graus, PVC, soldável, DN 50 mm- fornecimento e instalação | 5 | unidade | 7.9797 | 39.89 | 10.74 |  | 50.63
12.01.201.04 | SINAPI 94665 | Luva de PVC soldável, DN 60 mm- fornecimento e instalação | 2 | unidade | 15.8732 | 31.74 | 8.54 |  | 40.28
12.01.201.04 | SINAPI 89605 | Luva de redução soldável, DN 60 x 50 mm- fornecimento e instalação | 1 | unidade | 11.0853 | 11.08 | 2.98 |  | 14.06
12.01.201.04 | SINAPI 94665 MOD | Luva de PVC roscável, DN 1 1/2 mm- fornecimento e instalação | 1 | unidade | 9.3772 | 9.37 | 2.52 |  | 11.89
12.01.201.04 | SINAPI 89628 | Tê de PVC soldável, DN 60mm, fornecimento e instalação | 1 | unidade | 24.8277 | 24.82 | 6.68 |  | 31.5
12.01.500 |  | Aparelhos e Acessórios Sanitários
12.01.201.04 | SINAPI 94795 | Torneira de bóia real, roscável, 1/2", fornecida e instalada em reservação de água | 1 | unidade | 44.86 | 44.86 | 12.08 |  | 56.94
12.01.201.04 | SINAPI 94497 | Registro de gaveta bruto, latão, roscável 1 1/2, instaladao em reservação de água - fornecimento e instalação | 1 | unidade | 71.62 | 71.62 | 19.29 |  | 90.91
12.03.900 |  | Caixas
10.03.901 | SINAPI 74166/MOD | Caixa de inspeção em concreto pré moldado DN40 cm com tampa H= 60 cm- fornecimento e instalação | 1 | unidade | 98.0599 | 98.05 | 26.4 |  | 124.45
10.03.903 | SINAPI 93358 | Escavação manual de valas para caixas de areia | 11.21 | m3 | 47.33 | 530.56 | 142.9 |  | 673.46
10.03.905 | SINAPI 96995 | Reaterro manual apiloado com soquete | 11.21 | m3 | 34.34 | 384.95 | 103.68 |  | 488.63
10.03.906 | SINAPI 94103 | Lastro de vala (fundo da caixa) com preparo de fundo, largura menor 1,5m, com camada de brita, laçamento manual, em local com nível baixo de interferência | 0.01 | m3 | 189.6067 | 1.89 | 0.5 |  | 2.39
[5 empty] | Total | 208426.1 | 35691.9 | 15882 | 260000
[6 empty] | CUSTO GLOBAL |  |  | 208426.1
[6 empty] | BDI+BDI DIFERENCIADO |  |  | 51573.9
[5 empty] | PREÇO GLOBAL (CUSTO GLOBAL + BDI's) |  |  |  | 260000
Base preços - SINAPI -DF: Dezembro/2018; CPOS: Novembro/2018; SEDOP e FDE: Outubro/2018; ORSE: Setembro/2018; SUDECAP: Agosto:2018; SBC: Dezembro/2018 - Desonerado;
TÉCNICO RESPONSÁVEL: |  |  | CARIMBO |  | ASSINATURA DO COORDENADOR DA CBR |  | CARIMBO

## Composições Unitárias
UNB - UNIVERSIDADE DE BRASÍLIA
|  | UNIDADE VINCULADA AO SERVIÇO.: |  |  | PAVILHÃO ANÍSIO TEIXEIRA
|  | Nº DA OS / OFB: |  |  | 0S 03
|  | NOME DO PROJETO: |  |  | PAVILHÃO ANÍSIO TEIXEIRA
|  | DATA: |  |  | 29/08/2019
À UNIVERSIDADE DE BRASÍLIA – UnB SECRETARIA DE INFRAESTRUTURA – INFRA/UnB |  | VERSÃO: |  |  | R04
REF.: Regime Diferenciado de Contratação N.º 009/2019 – INFRA/UnB |  | PRAZO DE CONCLUSÃO OBRA: |  |  | 60 DIAS
COMPOSIÇÕES UNITÁRIAS
R04
CÓDIGO | DESCRIÇÃO | CLASS | UNIDADE | COEF. | PREÇO(R$) | PREÇO TOTAL (R$)
02.01.107 | SERVIÇOS INICIAIS E INSTALAÇÕES PROVISÓRIAS
02.01.107.01 | Mobilização e desmobilização de pessoal, materiais e equipamentos
SINAPI 88309 | PEDREIRO COM ENCARGOS COMPLEMENTARES | SER.CG | H | 16 | 16.5115 | 264.18
SINAPI 88316 | SERVENTE COM ENCARGOS COMPLEMENTARES | SER.CG | H | 16 | 12.3535 | 197.65
SINAPI 88264 | ELETRICISTA COM ENCARGOS COMPLEMENTARES | SER.CG | H | 8 | 16.71 | 133.67
SINAPI 88247 | AUXILIAR DE ELETRICISTA COM ENCARGOS COMPLEMENTARES | SER.CG | H | 8 | 13.1212 | 104.96
SINAPI 88267 | ENCANADOR OU BOMBEIRO HIDRÁULICO COM ENCARGOS COMPLEMENTARES | SER.CG | H | 8 | 16.5288 | 132.23
SINAPI 88248 | AUXILIAR DE ENCANADOR OU BOMBEIRO HIDRÁULICO COM ENCARGOS COMPLEMENTARES | SER.CG | H | 8 | 13.0522 | 104.41
SINAPI 5824 | CAMINHÃO TOCO, PBT 16.000 KG, CARGA ÚTIL MÁX. 10.685 KG, DIST. ENTRE EIXOS 4,8 M, POTÊNCIA 189 CV, INCLUSIVE CARROCERIA FIXA ABERTA DE MADEIRA P/ TRANSPORTE GERAL DE CARGA SECA, DIMEN. APROX. 2,5 X 7,00 X 0,50M | MAT. | CHP | 4 | 113.9935 | 455.97
SINAPI 92145 | CAMINHONETE CABINE SIMPLES COM MOTOR 1.6 FLEX, CÂMBIO MANUAL, POTÊNCIA CHP CR 90,63 101/104 CV, 2 PORTAS | MAT. | CHP | 16 | 72.6715 | 1162.74
PREÇO (mão-de-obra): | [5 empty] | 937.1
PREÇO (material): | [5 empty] | 1618.71
[5 empty] | CUSTO UNITÁRIO: | 2555.81
CÓDIGO | DESCRIÇÃO | CLASS | UNIDADE | COEF. | VALOR UNITÁRIO (R$) | VALOR TOTAL (R$)
02.01.401 | Tapumes
02.01.401.01 | INSTALAÇÃO DE TAPUME DE CHAPA DE MADEIRA COMPENSADA, E= 6MM, COM PINTURA A CAL E REAPROVEITAMENTO DE 2X | SER.CG | kg
SINAPI 88262 | CARPINTEIRO DE FORMAS COM ENCARGOS COMPLEMENTARES | SER.CG | H | 0.8 | 16.4166 | 13.13
SINAPI 88310 | PINTOR COM ENCARGOS COMPLEMENTARES | SER.CG | H | 0.3 | 16.4512 | 4.93
SINAPI 88316 | SERVENTE COM ENCARGOS COMPLEMENTARES | SER.CG | H | 0.95 | 12.3535 | 11.73
CUSTO (mão-de-obra): | [5 empty] | 29.79
CUSTO (material): | [5 empty] | 0
OBS: itens de Mão de Obra da composição SINAPI 74220/001 utilizada como base. |  |  |  |  | CUSTO UNITÁRIO: | 29.79
CÓDIGO | DESCRIÇÃO | CLASS | UNIDADE | COEF. | VALOR UNITÁRIO (R$) | VALOR TOTAL (R$)
02.01.401 | Tapumes
02.01.401.02 | FORNECIMENTO DE TAPUME DE CHAPA DE MADEIRA COMPENSADA, E= 6MM, COM PINTURA A CAL E REAPROVEITAMENTO DE 2X | SER.CG | M²
SINAPI 00001106 | CAL HIDRATADA CH-I PARA ARGAMASSAS | MAT | kg | 0.6 | 0.59524 | 0.35
SINAPI 00001351 | CHAPA DE MADEIRA COMPENSADA RESINADA PARA FORMA DE CONCRETO, DE *2,2 X 1,1* M, E = 6 MM | MAT | UN | 0.22727 | 19.505 | 4.43
SINAPI 00004491 | PONTALETE DE MADEIRA NAO APARELHADA *7,5 X 7,5* CM (3 X 3 ") PINUS, MISTA OU EQUIVALENTE DA REGIAO | MAT | M | 1.58 | 3.0884 | 4.87
SINAPI 00005061 | PREGO DE ACO POLIDO COM CABECA 18 X 27 (2 1/2 X 10) | MAT | kg | 0.15 | 8.6267 | 1.29
SINAPI 00005333 | OLEO DE LINHACA | MAT | L | 0.022 | 13.8976 | 0.3
CUSTO (mão-de-obra): | [5 empty] | 0
CUSTO (material): | [5 empty] | 11.24
OBS: itens de Material da composição SINAPI 74220/001 utilizada como base. |  |  |  |  | CUSTO UNITÁRIO: | 11.24
CÓDIGO | DESCRIÇÃO | CLASS | UNIDADE | COEF. | VALOR UNITÁRIO (R$) | VALOR TOTAL (R$)
02.01.404 | Placas
02.01.404.01 | INSTALAÇÃO DE PLACA DE OBRA EM CHAPA DE ACO GALVANIZADO | SER.CG | kg
SINAPI 88262 | CARPINTEIRO DE FORMAS COM ENCARGOS COMPLEMENTARES | SER.CG | H | 1 | 16.4166 | 16.41
SINAPI 88316 | SERVENTE COM ENCARGOS COMPLEMENTARES | SER.CG | H | 2 | 12.3535 | 24.7
SINAPI 94962 | CONCRETO MAGRO PARA LASTRO, TRAÇO 1:4,5:4,5 (CIMENTO/ AREIA MÉDIA/ BRITA 1) - PREPARO MECÂNICO COM BETONEIRA 400 L. AF_07/2016 | SER.CG | M³ | 0.01 | 225.7958 | 2.25
CUSTO (mão-de-obra): | [5 empty] | 43.36
CUSTO (material): | [5 empty] | 0
OBS: itens de Mão de Obra da composição SINAPI 74209/001 utilizada como base. |  |  |  |  | CUSTO UNITÁRIO: | 43.36
CÓDIGO | DESCRIÇÃO | CLASS | UNIDADE | COEF. | VALOR UNITÁRIO (R$) | VALOR TOTAL (R$)
02.01.404 | Placas
02.01.404.02 | FORNECIMENTO DE PLACA DE OBRA EM CHAPA DE ACO GALVANIZADO | SER.CG | M²
SINAPI 00004417 | SARRAFO DE MADEIRA NAO APARELHADA *2,5 X 7* CM, MACARANDUBA, ANGELIM OU EQUIVALENTE DA REGIAO | MAT | M | 1 | 4.4686 | 4.46
SINAPI 00004491 | PONTALETE DE MADEIRA NAO APARELHADA *7,5 X 7,5* CM (3 X 3 ") PINUS, MISTA OU EQUIVALENTE DA REGIAO | MAT | M | 4 | 3.0884 | 12.35
SINAPI 00004813 | PLACA DE OBRA (PARA CONSTRUCAO CIVIL) EM CHAPA GALVANIZADA *N. 22*, DE *2,0 X 1,125* M | MAT | M³ | 1 | 237.2348 | 237.23
SINAPI 00005075 | PREGO DE ACO POLIDO COM CABECA 18 X 30 (2 3/4 X 10) | MAT | kg | 0.11 | 8.7734 | 0.96
CUSTO (mão-de-obra): | [5 empty] | 0
CUSTO (material): | [5 empty] | 255
OBS: itens de Material da composição SINAPI 74209/001 utilizada como base. |  |  |  |  | CUSTO UNITÁRIO: | 255
CÓDIGO | DESCRIÇÃO | CLASS | UNIDADE | COEF. | PREÇO(R$) | PREÇO TOTAL (R$)
03.01.343 | CONCRETO
03.01.343.02 | Concretagem Fck=25MPA | SER.CG
SINAPI 88309 | PEDREIRO COM ENCARGOS COMPLEMENTARES | SER.CG | H | 0.493 | 16.5115 | 8.14
SINAPI 88316 | SERVENTE COM ENCARGOS COMPLEMENTARES | SER.CG | H | 0.74 | 12.3535 | 9.14
SINAPI 90586 | VIBRADOR DE IMERSÃO, DIÂMETRO DE PONTEIRA 45MM, MOTOR ELÉTRICO TRIFÁSICO POTÊNCIA DE 2 CV - CHP DIURNO. | SER.CG | CHP | 0.12 | 1.1128 | 0.13
SINAPI 90587 | VIBRADOR DE IMERSÃO, DIÂMETRO DE PONTEIRA 45MM, MOTOR ELÉTRICO TRIFÁSICO POTÊNCIA DE 2 CV - CHI DIURNO. | SER.CG | CHI | 0.126 | 0.25017 | 0.03
SINAPI 00001527 | CONCRETO USINADO BOMBEAVEL, CLASSE DE RESISTENCIA C25, COM BRITA 0 E 1, SLUMP = 100 +/- 20 MM, INCLUI SERVICO DE BOMBEAMENTO (NBR 8953) | SER.CG | M³ | 1.15 | 242.7214 | 279.12
PREÇO (mão-de-obra): | [5 empty] | 17.28
PREÇO (material): | [5 empty] | 279.28
OBS: composição do SINAPI 96558 utilizado como base. |  |  |  |  | CUSTO UNITÁRIO: | 296.56
CÓDIGO | DESCRIÇÃO | CLASS | UNIDADE | COEF. | PREÇO(R$) | PREÇO TOTAL (R$)
03.01.363 | CONCRETO
03.01.363.02 | Concretagem Fck=25MPA | SER.CG
SINAPI 88309 | PEDREIRO COM ENCARGOS COMPLEMENTARES | SER.CG | H | 0.442 | 16.5115 | 7.29
SINAPI 88316 | SERVENTE COM ENCARGOS COMPLEMENTARES | SER.CG | H | 0.442 | 12.3535 | 5.46
SINAPI 90586 | VIBRADOR DE IMERSÃO, DIÂMETRO DE PONTEIRA 45MM, MOTOR ELÉTRICO TRIFÁSICO POTÊNCIA DE 2 CV - CHP DIURNO. | SER.CG | CHP | 0.058 | 1.1128 | 0.06
SINAPI 90587 | VIBRADOR DE IMERSÃO, DIÂMETRO DE PONTEIRA 45MM, MOTOR ELÉTRICO TRIFÁSICO POTÊNCIA DE 2 CV - CHI DIURNO. | SER.CG | CHI | 0.053 | 0.25017 | 0.01
SINAPI 00001527 | CONCRETO USINADO BOMBEAVEL, CLASSE DE RESISTENCIA C25, COM BRITA 0 E 1, SLUMP = 100 +/- 20 MM, INCLUI SERVICO DE BOMBEAMENTO (NBR 8953) | SER.CG | M³ | 1.095 | 242.7214 | 265.77
PREÇO (mão-de-obra): | [5 empty] | 12.75
PREÇO (material): | [5 empty] | 265.78
OBS: composição do SINAPI 97095 utilizado como base. |  |  |  |  | CUSTO UNITÁRIO: | 278.53
CÓDIGO | DESCRIÇÃO | CLASS | UNIDADE | COEF. | PREÇO(R$) | PREÇO TOTAL (R$)
03.02.121.03 | CONCRETO
03.02.121.03.01 | Concretagem Fck=25MPA | SER.CG
SINAPI 88309 | PEDREIRO COM ENCARGOS COMPLEMENTARES | SER.CG | H | 0.363 | 16.5115 | 5.99
SINAPI 88316 | SERVENTE COM ENCARGOS COMPLEMENTARES | SER.CG | H | 0.544 | 12.3535 | 6.72
SINAPI 90586 | VIBRADOR DE IMERSÃO, DIÂMETRO DE PONTEIRA 45MM, MOTOR ELÉTRICO TRIFÁSICO POTÊNCIA DE 2 CV - CHP DIURNO. | SER.CG | CHP | 0.088 | 1.1128 | 0.09
SINAPI 90587 | VIBRADOR DE IMERSÃO, DIÂMETRO DE PONTEIRA 45MM, MOTOR ELÉTRICO TRIFÁSICO POTÊNCIA DE 2 CV - CHI DIURNO. | SER.CG | CHI | 0.093 | 0.25017 | 0.02
SINAPI 00001527 | CONCRETO USINADO BOMBEAVEL, CLASSE DE RESISTENCIA C25, COM BRITA 0 E 1, SLUMP = 100 +/- 20 MM, INCLUI SERVICO DE BOMBEAMENTO (NBR 8953) | SER.CG | M³ | 1.15 | 242.7214 | 279.12
PREÇO (mão-de-obra): | [5 empty] | 12.71
PREÇO (material): | [5 empty] | 279.23
Obs: composições do SINAPI 96557 utilizadas como base |  |  |  |  | CUSTO UNITÁRIO: | 291.94
CÓDIGO | DESCRIÇÃO | CLASS | UNIDADE | COEF. | PREÇO(R$) | PREÇO TOTAL (R$)
03.02.122.03 | CONCRETO
03.02.122.03.01 | Concretagem Fck=25MPA | SER.CG
SINAPI 88262 | CARPINTEIRO DE FORMAS COM ENCARGOS COMPLEMENTARES | SER.CG | H | 0.112 | 16.4166 | 1.83
SINAPI 88309 | PEDREIRO COM ENCARGOS COMPLEMENTARES | SER.CG | H | 0.67 | 16.5115 | 11.06
SINAPI 88316 | SERVENTE COM ENCARGOS COMPLEMENTARES | SER.CG | H | 0.744 | 12.3535 | 9.19
SINAPI 90586 | VIBRADOR DE IMERSÃO, DIÂMETRO DE PONTEIRA 45MM, MOTOR ELÉTRICO TRIFÁSICO POTÊNCIA DE 2 CV - CHP DIURNO. | SER.CG | CHP | 0.079 | 1.1128 | 0.08
SINAPI 90587 | VIBRADOR DE IMERSÃO, DIÂMETRO DE PONTEIRA 45MM, MOTOR ELÉTRICO TRIFÁSICO POTÊNCIA DE 2 CV - CHI DIURNO. | SER.CG | CHI | 0.144 | 0.25017 | 0.03
SINAPI 00001527 | CONCRETO USINADO BOMBEAVEL, CLASSE DE RESISTENCIA C25, COM BRITA 0 E 1, SLUMP = 100 +/- 20 MM, INCLUI SERVICO DE BOMBEAMENTO (NBR 8953) | SER.CG | M³ | 1.103 | 242.7214 | 267.72
PREÇO (mão-de-obra): | [5 empty] | 22.08
PREÇO (material): | [5 empty] | 267.83
Obs: composições do SINAPI 92723 utilizadas como base |  |  |  |  | CUSTO UNITÁRIO: | 289.91
CÓDIGO | DESCRIÇÃO | CLASS | UNIDADE | COEF. | VALOR UNITÁRIO (R$) | VALOR TOTAL (R$)
03.03.303 | Chumbadores
03.03.303.01 | Fornecimento e Instalação de Chumbador J ᴓ 20 mm L=700 mm | SER.CG | un
SINAPI 88243 | AJUDANTE ESPECIALIZADO COM ENCARGOS COMPLEMENTARES | SER.CG | H | 0.128 | 14.5705 | 1.86
SINAPI 88278 | MONTADOR DE ESTRUTURA METÁLICA COM ENCARGOS COMPLEMENTARES | SER.CG | H | 0.276 | 13.3024 | 3.67
MERCADO | Chumbador J ᴓ 20 mm L=700 mm | MAT | un | 1 | 37.6039 | 37.6
CUSTO (mão-de-obra): | [5 empty] | 5.53
CUSTO (material): | [5 empty] | 37.6
OBS: composição SBC 040395 utilizada como base |  |  |  |  | CUSTO UNITÁRIO: | 43.13
CÓDIGO | DESCRIÇÃO | CLASS | UNIDADE | COEF. | PREÇO(R$) | PREÇO TOTAL (R$)
04.01.210 | Caixilho fixo de ferro em chapa maciça
04.01.210.01 | PORTA DE FERRO DE ABRIR TIPO BARRA CHATA, COM REQUADRO E GUARNICAO COMPLETA - 60X210CM - PINTURA COM TINTA PROTETORA ACABAMENTO GRAFITE ESMALTE SOBRE SUPERFICIE METÁLICA, DUAS DEMÃOS | SER.CG | UN
SINAPI 73933/004 | PORTA DE FERRO DE ABRIR TIPO BARRA CHATA, COM REQUADRO E GUARNICAO COMPLETA | SER.CG | m² | 1.26 | 360.1742 | 453.81
SINAPI 73794/001 | PINTURA COM TINTA PROTETORA ACABAMENTO GRAFITE ESMALTE SOBRE SUPERFICIE METALICA, 2 DEMAOS | SER.CG | m² | 2.52 | 26.6307 | 67.1
SINAPI 00003082 | FECHADURA DE SOBREPOR EM FERRO PINTADO, COM MACANETA ALAVANCA, CHAVE GRANDE - COMPLETA | MAT | CJ | 1 | 39.8813 | 39.88
SINAPI 88315 | SERRALHEIRO COM ENCARGOS COMPLEMENTARES | SER.CG | h | 0.7 | 16.4166 | 11.49
SINAPI 88251 | AUXILIAR DE SERRALHEIRO COM ENCARGOS COMPLEMENTARES | SER.CG | h | 1.4 | 13.4491 | 18.82
CPOS E.02.000.027011 | Arame tipo MIG, diâmetro de 0,80 a 1,20 mm | MAT | KG | 0.2 | 10.0156 | 2
CPOS A.06.000.027013 | Gás para soldagem tipo MIG, ref. Coogar 215 ou equivalente | MAT | m³ | 0.0312 | 21.0923 | 0.65
CPOS A.05.000.027014 | Locação máquinas de solda MIG/MAC, modelo TRR 3410 marca Bambozzi, (100% ciclo), para arame sólido/tubular 0,8 até 1,6mm, trifásicos, 220/380/440 V | MAT | unxdia | 0.1 | 11.5598 | 1.15
ORSE 11473 | Gonzo latão externo 3/4" Gonzo latão externo 3/4" | MAT | un | 2 | 3.4679 | 6.93
PREÇO (mão-de-obra): | [5 empty] | 551.22
PREÇO (material): | [5 empty] | 50.61
Obs: composições do SINAPI 73933/004, 73794/001 e CPOS 28.20090 utilizadas como base |  |  |  |  | CUSTO UNITÁRIO: | 601.83
CÓDIGO | DESCRIÇÃO | CLASS | UNIDADE | COEF. | PREÇO(R$) | PREÇO TOTAL (R$)
04.01.500 | Revestimentos
04.01.511.01 | PISO CIMENTADO TRACO 1:4 (CIMENTO E AREIA) COM ACABAMENTO LISO ESPESSURA 2,0CM COM JUNTAS PLASTICAS DE DILATACAO E PREPARO MANUAL DA ARGAMASSA | SER.CG | m²
SINAPI 87301 | ARGAMASSA TRAÇO 1:4 (CIMENTO E AREIA MÉDIA) PARA CONTRAPISO, PREPARO MECÂNICO COM BETONEIRA 400 L | SER.CG | m³ | 0.031 | 328.402 | 10.18
SINAPI 88309 | PEDREIRO COM ENCARGOS COMPLEMENTARES | SER.CG | H | 0.354 | 16.5115 | 5.84
SINAPI 88316 | SERVENTE COM ENCARGOS COMPLEMENTARES | SER.CG | H | 0.177 | 12.3535 | 2.18
SINAPI 1379 | CIMENTO PORTLAND COMPOSTO CP II-32 | MAT | KG | 0.5 | 0.3537 | 0.17
SINAPI 3671 | JUNTA PLASTICA DE DILATACAO PARA PISOS, COR CINZA, 17 X 3 MM (ALTURA X ESPESSURA) | MAT | M | 1.67 | 0.69014 | 1.15
PREÇO (mão-de-obra): | [5 empty] | 18.2
PREÇO (material): | [5 empty] | 1.32
Obs: composição do SINAPI 98679 utilizada como base |  |  |  |  | CUSTO UNITÁRIO: | 19.52
CÓDIGO | DESCRIÇÃO | CLASS | UNIDADE | COEF. | PREÇO(R$) | PREÇO TOTAL (R$)
04.01.500 | Revestimentos
04.01.532.03 | JUNTA DE DILATAÇÃO PREENCHIDA COM MASTIQUE ELÁSTICO | SER.CG | m
SINAPI 88316 | SERVENTE COM ENCARGOS COMPLEMENTARES | SER.CG | H | 0.1 | 12.3535 | 1.23
SINAPI 88309 | PEDREIRO COM ENCARGOS COMPLEMENTARES | SER.CG | H | 0.33 | 16.5115 | 5.44
SETOP 99900.3.26 | MASTIQUE ELASTICO PARA JUNTA DE DILATAÇÃO | MAT | TB | 0.1671 | 75.5787 | 12.62
PREÇO (mão-de-obra): | [5 empty] | 6.67
PREÇO (material): | [5 empty] | 12.62
Obs: composição do SETOP PIS-JUN-005 utilizada como base |  |  |  |  | CUSTO UNITÁRIO: | 19.29
CÓDIGO | DESCRIÇÃO | CLASS | UNIDADE | COEF. | PREÇO(R$) | PREÇO TOTAL (R$)
04.01.576 | Vernizes
04.01.576.01 | Pintura com VERNIZ Epóxi em ESTRUTURA EM CONCRETO NA COR NATURAL, com duas demãos | SER.CG | M2
SINAPI 88310 | PINTOR COM ENCARGOS COMPLEMENTARES | SER.CG | H | 0.412 | 16.4512 | 6.77
SINAPI 88316 | SERVENTE COM ENCARGOS COMPLEMENTARES | SER.CG | H | 0.412 | 12.3535 | 5.08
SBC 003329 | SOLVENTE THINER 1001 (5 LITROS) | MAT | UND | 0.005 | 69.7902 | 0.34
SBC 008512 | VERNIZ SPARLACK MARITIMO | MAT | GL | 0.16 | 94.8853 | 15.18
PREÇO (mão-de-obra): | [5 empty] | 11.85
PREÇO (material): | [5 empty] | 15.52
Obs: composição do SBC 180063 utilizada como base |  |  |  |  | PREÇO TOTAL (c/ taxa): | 27.37
CÓDIGO | DESCRIÇÃO | CLASS | UNIDADE | COEF. | CUSTO UNITÁRIO(R$) | CUSTO TOTAL (R$)
04.01.601 | MULTIMEMBRANAS ASFÁSTICAS
04.01.601.01 | Regularização das superfícies de cobertura com argamassa de cimento e areia média, traço 1:3 acabamento desempenado | SER.CG | m²
SINAPI 88309 | PEDREIRO COM ENCARGOS COMPLEMENTARES | SER.CG | H | 0.59 | 16.5115 | 9.74
SINAPI 88316 | SERVENTE COM ENCARGOS COMPLEMENTARES | SER.CG | H | 0.295 | 12.3535 | 3.64
SINAPI 88628 | ARGAMASSA TRAÇO 1:3 (CIMENTO E AREIA MÉDIA), PREPARO MECÂNICO COM BETONEIRA 400 L. AF_08/2014 | SER.CG | m³ | 0.031 | 280.1441 | 8.68
SINAPI 00001379 | CIMENTO PORTLAND COMPOSTO CP II-32 | MAT | KG | 0.5 | 0.3537 | 0.17
SINAPI 00007334 | ADITIVO ADESIVO LIQUIDO PARA ARGAMASSAS DE REVESTIMENTOS CIMENTICIOS | MAT | L | 0.435 | 7.7468 | 3.36
CUSTO (mão-de-obra): | [5 empty] | 13.38
CUSTO (material): | [5 empty] | 12.21
Obs: composição do SINAPI 87735 utilizada como base |  |  |  |  | CUSTO UNITÁRIO: | 25.59
CÓDIGO | DESCRIÇÃO | CLASS | UNIDADE | COEF. | PREÇO(R$) | PREÇO TOTAL (R$)
04.01.601 | MULTIMEMBRANAS ASFÁSTICAS
04.01.601.02 | Impermeabilização de Superfície com Manta asfáltica aluminizada 3mm | SER.CG | m²
SINAPI 88270 | IMPERMEABILIZADOR COM ENCARGOS COMPLEMENTARES | SER.CG | H | 0.948 | 16.5115 | 15.65
SINAPI 88243 | AJUDANTE ESPECIALIZADO COM ENCARGOS COMPLEMENTARES | SER.CG | H | 0.192 | 14.5705 | 2.79
SINAPI 00000511 | PRIMER PARA MANTA ASFALTICA A BASE DE ASFALTO MODIFICADO DILUIDO EM SOLVENTE, APLICACAO A FRIO | MAT |  | 0.615 | 10.5073 | 6.46
SINAPI 00011621 | Manta asfáltica aluminizada 3mm | MAT | m² | 1.125 | 30.6766 | 34.51
SINAPI 00004226 | GAS DE COZINHA - GLP | MAT | KG | 0.26 | 4.8482 | 1.26
PREÇO (mão-de-obra): | [5 empty] | 18.44
PREÇO (material): | [5 empty] | 42.23
Obs: composição do SINAPI 98546 utilizada como base |  |  |  |  | PREÇO TOTAL (c/ taxa): | 60.67
CÓDIGO | DESCRIÇÃO | CLASS | UNIDADE | COEF. | PREÇO(R$) | PREÇO TOTAL (R$)
04.02.102 | Placas e quadros
04.02.102.01 | PLACAS DE EMERGÊNCIA (UNIDADES EXTINTORAS) - PLACA EM PVC 2mm, ANTI CHAMAS. (DIMENSÃO 20X20cm) | SER.CG | und
SINAPI 88316 | SERVENTE COM ENCARGOS COMPLEMENTARES | SER.CG | h | 0.2 | 12.3535 | 2.47
SINAPI 00037556 | PLACA DE SINALIZACAO DE SEGURANCA CONTRA INCENDIO, FOTOLUMINESCENTE, QUADRADA, *20 X 20* CM, EM PVC *2* MM ANTI-CHAMAS (SIMBOLOS, CORES E PICTOGRAMAS CONFORME NBR 13434) | MAT | und | 1 | 24.9398 | 24.93
PREÇO (mão-de-obra): | [5 empty] | 2.47
PREÇO (material): | [5 empty] | 24.93
OBS: composição do ORSE 12137 utilizada como base. |  |  |  |  | PREÇO TOTAL (c/ taxa): | 27.4
CÓDIGO | DESCRIÇÃO | CLASS | UNIDADE | COEF. | PREÇO(R$) | PREÇO TOTAL (R$)
04.02.102 | Placas e quadros
04.02.102.02 | PLACAS DE SEGURANÇA (PROIBIDO FUMAR) - PLACA EM PVC 2mm, ANTI CHAMAS. (DIMENSÃO 20X20cm) | SER.CG | und
SINAPI 88316 | SERVENTE COM ENCARGOS COMPLEMENTARES | SER.CG | h | 0.2 | 12.3535 | 2.47
SINAPI 00037556 | PLACA DE SINALIZACAO DE SEGURANCA CONTRA INCENDIO, FOTOLUMINESCENTE, QUADRADA, *20 X 20* CM, EM PVC *2* MM ANTI-CHAMAS (SIMBOLOS, CORES E PICTOGRAMAS CONFORME NBR 13434) | MAT | und | 1 | 24.9398 | 24.93
PREÇO (mão-de-obra): | [5 empty] | 2.47
PREÇO (material): | [5 empty] | 24.93
OBS: composição do ORSE 12137 utilizada como base. |  |  |  |  | PREÇO TOTAL (c/ taxa): | 27.4
CÓDIGO | DESCRIÇÃO | CLASS | UNIDADE | COEF. | PREÇO(R$) | PREÇO TOTAL (R$)
04.02.102 | Placas e quadros
04.02.102.03 | PLACAS DE SEGURANÇA (CUIDADO, RISCO, DE CHOQUE ELÉTRICO) - PLACA EM PVC 2mm, ANTI CHAMAS. (DIMENSÃO 20X20cm) | SER.CG | und
SINAPI 88316 | SERVENTE COM ENCARGOS COMPLEMENTARES | SER.CG | h | 0.2 | 12.3535 | 2.47
SINAPI 00037556 | PLACA DE SINALIZACAO DE SEGURANCA CONTRA INCENDIO, FOTOLUMINESCENTE, QUADRADA, *20 X 20* CM, EM PVC *2* MM ANTI-CHAMAS (SIMBOLOS, CORES E PICTOGRAMAS CONFORME NBR 13434) | MAT | und | 1 | 24.9398 | 24.93
PREÇO (mão-de-obra): | [5 empty] | 2.47
PREÇO (material): | [5 empty] | 24.93
OBS: composição do ORSE 12137 utilizada como base. |  |  |  |  | PREÇO TOTAL (c/ taxa): | 27.4
CÓDIGO | DESCRIÇÃO | CLASS | UNIDADE | COEF. | PREÇO(R$) | PREÇO TOTAL (R$)
04.02.102 | Placas e quadros
04.02.102.04 | PLACA INDICATIVA DAS ROTAS DE SAÍDA - PLACA EM PVC 2mm, ANTI CHAMAS. (DIMENSÃO 12,5X25,2cm) | SER.CG | und
SINAPI 88316 | SERVENTE COM ENCARGOS COMPLEMENTARES | SER.CG | h | 0.2 | 12.3535 | 2.47
SINAPI 00037539 | PLACA DE SINALIZACAO DE SEGURANCA CONTRA INCENDIO, FOTOLUMINESCENTE, RETANGULAR, *13 X 26* CM, EM PVC *2* MM ANTI-CHAMAS (SIMBOLOS, CORES E PICTOGRAMAS CONFORME NBR 13434) | MAT | und | 1 | 21.5668 | 21.56
PREÇO (mão-de-obra): | [5 empty] | 2.47
PREÇO (material): | [5 empty] | 21.56
OBS: composição do ORSE 12137 utilizada como base. |  |  |  |  | PREÇO TOTAL (c/ taxa): | 24.03
CÓDIGO | DESCRIÇÃO | CLASS | UNIDADE | COEF. | PREÇO(R$) | PREÇO TOTAL (R$)
04.02.102 | Placas e quadros
04.02.102.05 | PLACA INDICATIVA DAS ROTAS DE SAÍDA - SETA PARA DIREITA - PLACA EM PVC 2mm, ANTI CHAMAS. (DIMENSÃO 12,5X25,2cm) | SER.CG | und
SINAPI 88316 | SERVENTE COM ENCARGOS COMPLEMENTARES | SER.CG | h | 0.2 | 12.3535 | 2.47
SINAPI 00037539 | PLACA DE SINALIZACAO DE SEGURANCA CONTRA INCENDIO, FOTOLUMINESCENTE, RETANGULAR, *13 X 26* CM, EM PVC *2* MM ANTI-CHAMAS (SIMBOLOS, CORES E PICTOGRAMAS CONFORME NBR 13434) | MAT | und | 1 | 21.5668 | 21.56
PREÇO (mão-de-obra): | [5 empty] | 2.47
PREÇO (material): | [5 empty] | 21.56
OBS: composição do ORSE 12137 utilizada como base. |  |  |  |  | PREÇO TOTAL (c/ taxa): | 24.03
CÓDIGO | DESCRIÇÃO | CLASS | UNIDADE | COEF. | PREÇO(R$) | PREÇO TOTAL (R$)
04.02.102 | Placas e quadros
04.02.102.06 | PLACA INDICATIVA DAS ROTAS DE SAÍDA - ACIMA DA PORTA - PLACA EM PVC 2mm, ANTI CHAMAS. (DIMENSÃO 12,5X25,2cm) | SER.CG | und
SINAPI 88316 | SERVENTE COM ENCARGOS COMPLEMENTARES | SER.CG | h | 0.2 | 12.3535 | 2.47
SINAPI 00037539 | PLACA DE SINALIZACAO DE SEGURANCA CONTRA INCENDIO, FOTOLUMINESCENTE, RETANGULAR, *13 X 26* CM, EM PVC *2* MM ANTI-CHAMAS (SIMBOLOS, CORES E PICTOGRAMAS CONFORME NBR 13434) | MAT | und | 1 | 21.5668 | 21.56
PREÇO (mão-de-obra): | [5 empty] | 2.47
PREÇO (material): | [5 empty] | 21.56
OBS: composição do ORSE 12137 utilizada como base. |  |  |  |  | PREÇO TOTAL (c/ taxa): | 24.03
CÓDIGO | DESCRIÇÃO | CLASS | UNIDADE | COEF. | PREÇO(R$) | PREÇO TOTAL (R$)
04.02.102 | Placas e quadros
04.02.102.07 | PLACA INDICATIVA DAS ROTAS DE SAÍDA - PLACA AUXILIAR - PLACA EM PVC 2mm, ANTI CHAMAS. (DIMENSÃO 12,5X25,2cm) | SER.CG | und
SINAPI 88316 | SERVENTE COM ENCARGOS COMPLEMENTARES | SER.CG | h | 0.2 | 12.3535 | 2.47
SINAPI 00037539 | PLACA DE SINALIZACAO DE SEGURANCA CONTRA INCENDIO, FOTOLUMINESCENTE, RETANGULAR, *13 X 26* CM, EM PVC *2* MM ANTI-CHAMAS (SIMBOLOS, CORES E PICTOGRAMAS CONFORME NBR 13434) | MAT | und | 1 | 21.5668 | 21.56
PREÇO (mão-de-obra): | [5 empty] | 2.47
PREÇO (material): | [5 empty] | 21.56
OBS: composição do ORSE 12137 utilizada como base. |  |  |  |  | PREÇO TOTAL (c/ taxa): | 24.03
CÓDIGO | DESCRIÇÃO | CLASS | UNIDADE | COEF. | PREÇO(R$) | PREÇO TOTAL (R$)
04.02.102 | Placas e quadros
04.02.102.08 | PLACAS DE EMERGÊNCIA (ACIONAMENTO ALARME DE INCÊNDIO E BOMBAS) - PLACA EM PVC 2mm, ANTI CHAMAS. (DIMENSÃO 20X20cm) | SER.CG | und
SINAPI 88316 | SERVENTE COM ENCARGOS COMPLEMENTARES | SER.CG | h | 0.2 | 12.3535 | 2.47
SINAPI 00037556 | PLACA DE SINALIZACAO DE SEGURANCA CONTRA INCENDIO, FOTOLUMINESCENTE, QUADRADA, *20 X 20* CM, EM PVC *2* MM ANTI-CHAMAS (SIMBOLOS, CORES E PICTOGRAMAS CONFORME NBR 13434) | MAT | und | 1 | 24.9398 | 24.93
PREÇO (mão-de-obra): | [5 empty] | 2.47
PREÇO (material): | [5 empty] | 24.93
OBS: composição do ORSE 12137 utilizada como base. |  |  |  |  | PREÇO TOTAL (c/ taxa): | 27.4
CÓDIGO | DESCRIÇÃO | CLASS | UNIDADE | COEF. | PREÇO(R$) | PREÇO TOTAL (R$)
04.02.102 | Placas e quadros
04.02.102.09 | DIRECIONAL DE FLUXO - PISO | SER.CG | und
SINAPI 88316 | SERVENTE COM ENCARGOS COMPLEMENTARES | SER.CG | h | 0.08 | 14.32 | 1.14
FDE 3.87.20 | FITA ADESIVA P/DEMARCAÇÃO PISO (3M SCOTCH 471)AMAR | MAT | M | 3 | 1.374 | 4.12
PREÇO (mão-de-obra): | [5 empty] | 1.14
PREÇO (material): | [5 empty] | 4.12
OBS: composição do ORSE 11622 utilizada como base. |  |  |  |  | PREÇO TOTAL (c/ taxa): | 5.26
CÓDIGO | DESCRIÇÃO | CLASS | UNIDADE | COEF. | PREÇO(R$) | PREÇO TOTAL (R$)
04.02.102 | Placas e quadros
04.02.102.10 | SAÍDA FINAL - PISO | SER.CG | und
SINAPI 88316 | SERVENTE COM ENCARGOS COMPLEMENTARES | SER.CG | h | 0.08 | 14.32 | 1.14
FDE 3.87.20 | FITA ADESIVA P/DEMARCAÇÃO PISO (3M SCOTCH 471)AMAR | MAT | M | 3 | 1.374 | 4.12
PREÇO (mão-de-obra): | [5 empty] | 1.14
PREÇO (material): | [5 empty] | 4.12
OBS: composição do ORSE 11622 utilizada como base. |  |  |  |  | PREÇO TOTAL (c/ taxa): | 5.26
CÓDIGO | DESCRIÇÃO | CLASS | UNIDADE | COEF. | PREÇO(R$) | PREÇO TOTAL (R$)
04.02.102 | Placas e quadros
04.02.102.09 | Fornecimento de Barra antipânico de sobrepor com maçaneta e chave, para porta dupla em vidro | SER.CG | CJ
CPOS H.01.000.031919 | Barra antipânico de sobrepor, com maçaneta e chave, com travamento vertical, para porta em vidro de 2 folhas | MAT | CJ | 1 | 1316.1442 | 1316.14
PREÇO (mão-de-obra): | [5 empty] | 0
PREÇO (material): | [5 empty] | 1316.14
OBS: composição do CPOS 28.20.830 utilizada como base. |  |  |  |  | PREÇO TOTAL (c/ taxa): | 1316.14
CÓDIGO | DESCRIÇÃO | CLASS | UNIDADE | COEF. | PREÇO(R$) | PREÇO TOTAL (R$)
04.02.102 | Placas e quadros
04.02.102.10 | Instalação de Barra antipânico de sobrepor com maçaneta e chave, para porta dupla em vidro | SER.CG | CJ
SINAPI 88264 | ELETRICISTA COM ENCARGOS COMPLEMENTARES | SER.CG | h | 4 | 16.71 | 66.83
SINAPI 88247 | AUXILIAR DE ELETRICISTA COM ENCARGOS COMPLEMENTARES | SER.CG | h | 4 | 13.1212 | 52.48
PREÇO (mão-de-obra): | [5 empty] | 119.31
PREÇO (material): | [5 empty] | 0
OBS: composição do CPOS 28.20.830 utilizada como base. |  |  |  |  | PREÇO TOTAL (c/ taxa): | 119.31
CÓDIGO | DESCRIÇÃO | CLASS | UNIDADE | COEF. | PREÇO(R$) | PREÇO TOTAL (R$)
04.02.102 | Placas e quadros
04.02.102.11 | PLACAS DE EMERGÊNCIA (ABRIGO DE HIDRANTE E MANGUEIRA) - PLACA EM PVC 2mm, ANTI CHAMAS. (DIMENSÃO 20X20cm) | SER.CG | und
SINAPI 88316 | SERVENTE COM ENCARGOS COMPLEMENTARES | SER.CG | h | 0.2 | 12.3535 | 2.47
SINAPI 00037556 | PLACA DE SINALIZACAO DE SEGURANCA CONTRA INCENDIO, FOTOLUMINESCENTE, QUADRADA, *20 X 20* CM, EM PVC *2* MM ANTI-CHAMAS (SIMBOLOS, CORES E PICTOGRAMAS CONFORME NBR 13434) | MAT | und | 1 | 24.9398 | 24.93
PREÇO (mão-de-obra): | [5 empty] | 2.47
PREÇO (material): | [5 empty] | 24.93
OBS: composição do ORSE 12137 utilizada como base. |  |  |  |  | PREÇO TOTAL (c/ taxa): | 27.4
CÓDIGO | DESCRIÇÃO | CLASS | UNIDADE | COEF. | PREÇO(R$) | PREÇO TOTAL (R$)
06.01.304 | Eletrodutos
06.01.304.01 | FORNECIMENTO DE ELETRODUTO DE AÇO GALVANIZADO, CLASSE LEVE, DN 20 MM (3/4), APARENTE, INSTALADO EM TETO
SINAPI 00021128 | ELETRODUTO EM ACO GALVANIZADO ELETROLITICO, LEVE, DIAMETRO 3/4", PAREDE DE 0,90 MM | MAT | und | 1.05 | 7.7382 | 8.12
PREÇO (mão-de-obra): | [5 empty] | 0
PREÇO (material): | [5 empty] | 8.12
OBS: composição do SINAPI 95745 utilizada como base. |  |  |  |  | PREÇO TOTAL (c/ taxa): | 8.12
CÓDIGO | DESCRIÇÃO | CLASS | UNIDADE | COEF. | PREÇO(R$) | PREÇO TOTAL (R$)
06.01.304 | Eletrodutos
06.01.304.02 | INSTALAÇÃO DE ELETRODUTO DE AÇO GALVANIZADO, CLASSE LEVE, DN 20 MM (3/4), APARENTE, INSTALADO EM TETO
SINAPI 88247 | AUXILIAR DE ELETRICISTA COM ENCARGOS COMPLEMENTARES | SER.CG | h | 0.0824 | 13.1212 | 1.08
SINAPI 88264 | ELETRICISTA COM ENCARGOS COMPLEMENTARES | SER.CG | h | 0.0824 | 16.71 | 1.37
SINAPI 91170 | FIXAÇÃO DE TUBOS HORIZONTAIS DE PVC, CPVC OU COBRE DIÂMETROS MENORES OU IGUAIS A 40 MM OU ELETROCALHAS ATÉ 150MM DE LARGURA, COM ABRAÇADEIRA METÁLICA RÍGIDA TIPO D 1/2, FIXADA EM PERFILADO EM LAJE | SER.CG | M | 1 | 1.8547 | 1.85
SINAPI 95753 | LUVA DE EMENDA PARA ELETRODUTO, AÇO GALVANIZADO, DN 20 MM (3/4 ), APARENTE, INSTALADA EM TETO - FORNECIMENTO E INSTALAÇÃO. | MAT | UN | 0.3333 | 4.5635 | 1.52
PREÇO (mão-de-obra): | [5 empty] | 2.45
PREÇO (material): | [5 empty] | 3.37
OBS: composição do SINAPI 95745 utilizada como base. |  |  |  |  | PREÇO TOTAL (c/ taxa): | 5.82
CÓDIGO | DESCRIÇÃO | CLASS | UNIDADE | COEF. | VALOR UNITÁRIO (R$) | VALOR TOTAL (R$)
06.01.304 | Eletrodutos
06.01.304.02 | Fornecimento e Instalação de eletroduto corrugado (helicoidal) Ø 1.1/4" de PEAD (Polietileno de Alta Densidade - kanaflex) flexível, na cor preta, de seção circular, inclusive conexões. | SER.CG
SINAPI 88316 | SERVENTE COM ENCARGOS COMPLEMENTARES | SER.CG | H | 0.45 | 12.3535 | 5.55
SINAPI 88264 | ELETRICISTA COM ENCARGOS COMPLEMENTARES | SER.CG | H | 0.45 | 16.71 | 7.51
SINAPI 00039247 | ELETRODUTODUTO PEAD FLEXIVEL PAREDE SIMPLES, CORRUGACAO HELICOIDAL, COR PRETA, SEM ROSCA, DE 1 1/4", PARA CABEAMENTO SUBTERRANEO (NBR 15715) | MAT. | M | 1 | 1.8289 | 1.82
CUSTO (mão-de-obra): | [5 empty] | 13.06
CUSTO (material): | [5 empty] | 1.82
OBS:composição do IOPES 151138 utilizada como base. |  |  |  |  | CUSTO UNITÁRIO: | 14.88
CÓDIGO | DESCRIÇÃO | CLASS | UNIDADE | COEF. | VALOR UNITÁRIO (R$) | VALOR TOTAL (R$)
06.01.305 | Cabos e fios(condutores)
06.01.305.01 | FORNECIMENTO DE CABO DE COBRE FLEXÍVEL ISOLADO, 2,5 MM², ANTI-CHAMA 450/750 V, PARA CIRCUITOS TERMINAIS | SER.CG
SINAPI 00001014 | CABO DE COBRE, FLEXIVEL, CLASSE 4 OU 5, ISOLACAO EM PVC/A, ANTICHAMA BWF-B, 1 CONDUTOR, 450/750 V, SECAO NOMINAL 2,5 MM2 | MAT. | M | 1.19 | 1.2509 | 1.48
SINAPI 00021127 | FITA ISOLANTE ADESIVA ANTICHAMA, USO ATE 750 V, EM ROLO DE 19 MM X 5 M | MAT. | UN | 0.009 | 3.5456 | 0.03
CUSTO (mão-de-obra): | [5 empty] | 0
CUSTO (material): | [5 empty] | 1.51
OBS:composição do SINAPI 91926 utilizada como base. |  |  |  |  | CUSTO UNITÁRIO: | 1.51
CÓDIGO | DESCRIÇÃO | CLASS | UNIDADE | COEF. | VALOR UNITÁRIO (R$) | VALOR TOTAL (R$)
06.01.305 | Cabos e fios(condutores)
06.01.305.02 | INSTALAÇÃO DE CABO DE COBRE FLEXÍVEL ISOLADO, 2,5 MM², ANTI-CHAMA 450/750 V, PARA CIRCUITOS TERMINAIS | SER.CG
SINAPI 88247 | AUXILIAR DE ELETRICISTA COM ENCARGOS COMPLEMENTARES | SER.CG | H | 0.03 | 13.1212 | 0.39
SINAPI 88264 | ELETRICISTA COM ENCARGOS COMPLEMENTARES | SER.CG | H | 0.03 | 16.71 | 0.5
CUSTO (mão-de-obra): | [5 empty] | 0.89
CUSTO (material): | [5 empty] | 0
OBS:composição do SINAPI 91926 utilizada como base. |  |  |  |  | CUSTO UNITÁRIO: | 0.89
CÓDIGO | DESCRIÇÃO | CLASS | UNIDADE | COEF. | VALOR UNITÁRIO (R$) | VALOR TOTAL (R$)
06.01.305 | Cabos e fios(condutores)
06.01.305.03 | FORNECIMENTO E INSTALAÇÃO DE CABO FLEXÍVEL # 4,0 mm² ( Preto, Verde, Azul ), ISOLAMENTO EM COMPOSTO TERMOFIXO DE BORRACHA HEPR 90° C | SER.CG
SINAPI 88247 | AUXILIAR DE ELETRICISTA COM ENCARGOS COMPLEMENTARES | SER.CG | H | 0.13 | 13.1212 | 1.7
SINAPI 88264 | ELETRICISTA COM ENCARGOS COMPLEMENTARES | SER.CG | H | 0.13 | 16.71 | 2.17
ORSE 3817 | Cabo de cobre isolado HEPR (XLPE), 4,0mm², 1kv / 90º C | MAT. | M | 1.02 | 1.9841 | 2.02
CUSTO (mão-de-obra): | [5 empty] | 3.87
CUSTO (material): | [5 empty] | 2.02
OBS:composição do ORSE 8348 utilizada como base. |  |  |  |  | CUSTO UNITÁRIO: | 5.89
CÓDIGO | DESCRIÇÃO | CLASS | UNIDADE | COEF. | VALOR UNITÁRIO (R$) | VALOR TOTAL (R$)
06.01.306 | Caixas de passagem
06.01.306.01 | Fornecimento e instalação de Tampa cega Ø 3/4" para conduletes em aluminínio. | SER.CG | UN
SINAPI 88247 | AUXILIAR DE ELETRICISTA COM ENCARGOS COMPLEMENTARES | SER.CG | H | 0.08 | 15.21 | 1.21
SINAPI 88264 | ELETRICISTA COM ENCARGOS COMPLEMENTARES | SER.CG | H | 0.08 | 19.3 | 1.54
ORSE 3954 | Tampa cega 3/4" p/condulete em alumínio fundido | MAT. | UN | 1 | 1.5 | 1.5
CUSTO (mão-de-obra): | [5 empty] | 2.75
CUSTO (material): | [5 empty] | 1.5
OBS:composição do AGETOP 072390 utilizada como base. |  |  |  |  | CUSTO UNITÁRIO: | 4.25
CÓDIGO | DESCRIÇÃO | CLASS | UNIDADE | COEF. | VALOR UNITÁRIO (R$) | VALOR TOTAL (R$)
06.01.306 | Caixas de passagem
06.01.306.01 | FORNECIMENTO DE CONDULETE DE ALUMÍNIO, TIPO X, PARA ELETRODUTO DE AÇO GALVANIZADO DN 20 MM (3/4''), APARENTE | SER.CG | UN
SINAPI 00002580 | CONDULETE DE ALUMINIO TIPO X, PARA ELETRODUTO ROSCAVEL DE 3/4", COM TAMPA CEGA | MAT. | UN | 1 | 8.5491 | 8.54
SINAPI 00011950 | BUCHA DE NYLON SEM ABA S6, COM PARAFUSO DE 4,20 X 40 MM EM ACO ZINCADO COM ROSCA SOBERBA, CABECA CHATA E FENDA PHILLIPS | MAT. | UN | 2 | 0.17253 | 0.34
CUSTO (mão-de-obra): | [5 empty] | 8.88
CUSTO (material): | [5 empty] | 0
OBS:composição do SINAPI 95801 utilizada como base. |  |  |  |  | CUSTO UNITÁRIO: | 8.88
CÓDIGO | DESCRIÇÃO | CLASS | UNIDADE | COEF. | VALOR UNITÁRIO (R$) | VALOR TOTAL (R$)
06.01.306 | Caixas de passagem
06.01.306.02 | INSTALAÇÃO DE CONDULETE DE ALUMÍNIO, TIPO X, PARA ELETRODUTO DE AÇO GALVANIZADO DN 20 MM (3/4''), APARENTE | SER.CG | UN
SINAPI 88247 | AUXILIAR DE ELETRICISTA COM ENCARGOS COMPLEMENTARES | SER.CG | H | 0.4967 | 13.1212 | 6.51
SINAPI 88264 | ELETRICISTA COM ENCARGOS COMPLEMENTARES | SER.CG | H | 0.4967 | 16.71 | 8.29
CUSTO (mão-de-obra): | [5 empty] | 14.8
CUSTO (material): | [5 empty] | 0
OBS:composição do SINAPI 95801 utilizada como base. |  |  |  |  | CUSTO UNITÁRIO: | 14.8
CÓDIGO | DESCRIÇÃO | CLASS | UNIDADE | COEF. | VALOR UNITÁRIO (R$) | VALOR TOTAL (R$)
06.01.306 | Caixas de passagem
06.01.306.03 | Caixa de Passagem enterrada em concreto armado, enterrada, c/ tampa em ferro fundido, dimensões 40x40x40cm | SER.CG | UN
SINAPI 88316 | SERVENTE COM ENCARGOS COMPLEMENTARES | SER.CG | H | 4.4 | 12.3535 | 54.35
SINAPI 88262 | CARPINTEIRO DE FORMAS COM ENCARGOS COMPLEMENTARES | SER.CG | H | 0.05 | 16.4166 | 0.82
SINAPI 88245 | ARMADOR COM ENCARGOS COMPLEMENTARES | SER.CG | H | 0.05 | 16.4166 | 0.82
SINAPI 370 | AREIA MEDIA - POSTO JAZIDA/FORNECEDOR (RETIRADO NA JAZIDA, SEM TRANSPORTE) | MAT | M³ | 0.05 | 69.0138 | 3.45
SINAPI 1106 | CAL HIDRATADA CH-I PARA ARGAMASSAS | MAT | KG | 2.34 | 0.59524 | 1.39
SINAPI 13284 | CIMENTO PORTLAND DE ALTO FORNO (AF) CP III-32 | MAT | KG | 17.14 | 0.30194 | 5.17
SINAPI 4721 | PEDRA BRITADA N. 1 (9,5 a 19 MM) POSTO PEDREIRA/FORNECEDOR, SEM FRETE | MAT | M³ | 0.01 | 70.0317 | 0.7
SINAPI 4718 | PEDRA BRITADA N. 2 (19 A 38 MM) POSTO PEDREIRA/FORNECEDOR, SEM FRETE | MAT | M³ | 0.01 | 70.0317 | 0.7
SINAPI 4722 | PEDRA BRITADA N. 3 (38 A 50 MM) POSTO PEDREIRA/FORNECEDOR, SEM FRETE | MAT | M³ | 0.04 | 70.0317 | 2.8
SINAPI 4460 | SARRAFO DE MADEIRA NAO APARELHADA *2,5 X 10 CM, MACARANDUBA, ANGELIM OU EQUIVALENTE DA REGIAO | MAT | M | 0.02 | 7.7813 | 0.15
SINAPI 6212 | TABUA DE MADEIRA NAO APARELHADA *2,5 X 30 CM (1 X 12 ") PINUS, MISTA OU EQUIVALENTE DA REGIAO | MAT | M | 0.04 | 6.2544 | 0.25
SINAPI 33 | ACO CA-50, 8,0 MM, VERGALHAO | MAT | KG | 0.72 | 5.2968 | 3.81
SINAPI 650 | BLOCO VEDACAO CONCRETO 9 X 19 X 39 CM (CLASSE C - NBR 6136) | MAT | UN | 15.75 | 1.3026 | 20.51
SINAPI 5061 | PREGO DE ACO POLIDO COM CABECA 18 X 27 (2 1/2 X 10) | MAT | KG | 0.01 | 8.6267 | 0.08
SINAPI 337 | ARAME RECOZIDO 18 BWG, 1,25 MM (0,01 KG/M) | MAT | KG | 0.01 | 9.4031 | 0.09
SINAPI 2692 | DESMOLDANTE PROTETOR PARA FORMAS DE MADEIRA, DE BASE OLEOSA EMULSIONADA EM AGUA | MAT | L | 0.01 | 5.0639 | 0.05
CUSTO (mão-de-obra): | [5 empty] | 55.99
CUSTO (material): | [5 empty] | 39.15
OBS:composição do AGETOP 072390 utilizada como base. |  |  |  |  | CUSTO UNITÁRIO: | 95.14
CÓDIGO | DESCRIÇÃO | CLASS | UNIDADE | COEF. | VALOR UNITÁRIO (R$) | VALOR TOTAL (R$)
06.01.306 | Caixas de passagem
06.01.306.04 | Fornecimento e instalação de Tampa para caixa de derivação 4"x2" em PVC na cor cinza, com 1 posto para tomada 2P+T 20A. Ref.: Wetzel ou equivalentes técnicos. | SER.CG | UN
SINAPI 88247 | AUXILIAR DE ELETRICISTA COM ENCARGOS COMPLEMENTARES | SER.CG | H | 0.03 | 13.1212 | 0.39
SINAPI 88264 | ELETRICISTA COM ENCARGOS COMPLEMENTARES | SER.CG | H | 0.03 | 16.71 | 0.5
SINAPI 00038092 | ESPELHO / PLACA DE 1 POSTO 4" X 2", PARA INSTALACAO DE TOMADAS E INTERRUPTORES | MAT. | UN | 1 | 1.6822 | 1.68
CUSTO (mão-de-obra): | [5 empty] | 0.89
CUSTO (material): | [5 empty] | 1.68
OBS:composição do AGETOP 072430 utilizada como base. |  |  |  |  | CUSTO UNITÁRIO: | 2.57
CÓDIGO | DESCRIÇÃO | CLASS | UNIDADE | COEF. | VALOR UNITÁRIO (R$) | VALOR TOTAL (R$)
06.01.401 | Luminárias
06.01.401.01 | Fornecimento e Instalação de Bloco Autônomo de identificação saída de emergência, em LED VERDE alto brilho, face única, com a palavra SAÍDA, com bateria Niquel-Cádmio e autonomia superior a 1 hora. Ref.: 01651 da Ilumac ou equivalentes técnicos.
SINAPI 88247 | AUXILIAR DE ELETRICISTA COM ENCARGOS COMPLEMENTARES | SER.CG | H | 0.5 | 13.1212 | 6.56
SINAPI 88264 | ELETRICISTA COM ENCARGOS COMPLEMENTARES | SER.CG | H | 0.5 | 16.71 | 8.35
mercado | Bloco Autônomo de identificação saída de emergência, em LED VERDE alto brilho, face única, com a palavra SAÍDA, com bateria Niquel-Cádmio e autonomia superior a 1 hora. Ref.: 01651 da Ilumac ou equivalentes técnicos. | MAT. | und | 1 | 81.2292 | 81.22
CUSTO (mão-de-obra): | [5 empty] | 14.91
CUSTO (material): | [5 empty] | 81.22
OBS:composição do ORSE 11866 utilizada como base. |  |  |  |  | CUSTO UNITÁRIO: | 96.13
CÓDIGO | DESCRIÇÃO | CLASS | UNIDADE | COEF. | VALOR UNITÁRIO (R$) | VALOR TOTAL (R$)
06.01.401 | Luminárias
06.01.401.02 | Fornecimento e Instalação de Bloco Autônomo de identificação saída de emergência, em LED VERDE alto brilho , face única, com a palavra SAÍDA E SETA , com bateria Niquel-Cádmio e autonomia superior a 1 hora. Ref.: 01652 da Ilumac ou equivalentes técnicos.
SINAPI 88247 | AUXILIAR DE ELETRICISTA COM ENCARGOS COMPLEMENTARES | SER.CG | H | 0.5 | 13.1212 | 6.56
SINAPI 88264 | ELETRICISTA COM ENCARGOS COMPLEMENTARES | SER.CG | H | 0.5 | 16.71 | 8.35
mercado | Bloco Autônomo de identificação saída de emergência, em LED VERDE alto brilho , face única, com a palavra SAÍDA E SETA , com bateria Niquel-Cádmio e autonomia superior a 1 hora. Ref.: 01652 da Ilumac ou equivalentes técnicos. | MAT. | und | 1 | 81.2292 | 81.22
CUSTO (mão-de-obra): | [5 empty] | 14.91
CUSTO (material): | [5 empty] | 81.22
OBS:composição do ORSE 11866 utilizada como base. |  |  |  |  | CUSTO UNITÁRIO: | 96.13
CÓDIGO | DESCRIÇÃO | CLASS | UNIDADE | COEF. | VALOR UNITÁRIO (R$) | VALOR TOTAL (R$)
06.01.401 | Luminárias
06.01.401.03 | Fornecimento de Bloco autônomo para iluminação de emergência LED 3W, autonomia superior a 4 horas. Ref.: BLA 102 da Engesul ou ILED40 da Ilumac ou equivalentes técnicos
mercado | Bloco autônomo para iluminação de emergência LED 3W, autonomia superior a 4 horas. Ref.: BLA 102 da Engesul ou ILED40 da Ilumac ou equivalentes técnicos | MAT. | und | 1 | 71.4465 | 71.44
CUSTO (mão-de-obra): | [5 empty] | 0
CUSTO (material): | [5 empty] | 71.44
OBS:composição do ORSE 11866 utilizada como base. |  |  |  |  | CUSTO UNITÁRIO: | 71.44
CÓDIGO | DESCRIÇÃO | CLASS | UNIDADE | COEF. | VALOR UNITÁRIO (R$) | VALOR TOTAL (R$)
06.01.401 | Luminárias
06.01.401.04 | Instalação de Bloco autônomo para iluminação de emergência LED 3W, autonomia superior a 4 horas. Ref.: BLA 102 da Engesul ou ILED40 da Ilumac ou equivalentes técnicos
SINAPI 88247 | AUXILIAR DE ELETRICISTA COM ENCARGOS COMPLEMENTARES | SER.CG | H | 0.5 | 13.1212 | 6.56
SINAPI 88264 | ELETRICISTA COM ENCARGOS COMPLEMENTARES | SER.CG | H | 0.5 | 16.716 | 8.35
CUSTO (mão-de-obra): | [5 empty] | 14.91
CUSTO (material): | [5 empty] | 0
OBS:composição do ORSE 11866 utilizada como base. |  |  |  |  | CUSTO UNITÁRIO: | 14.91
CÓDIGO | DESCRIÇÃO | CLASS | UNIDADE | COEF. | VALOR UNITÁRIO (R$) | VALOR TOTAL (R$)
06.01.404 | TOMADAS
06.01.404.01 | FORNECIMENTO E INSTALAÇÃO DE TOMADA DE SOBREPOR 10A/250V 2P+T
SINAPI 88247 | AUXILIAR DE ELETRICISTA COM ENCARGOS COMPLEMENTARES | SER.CG | H | 0.3 | 13.1212 | 3.94
SINAPI 88264 | ELETRICISTA COM ENCARGOS COMPLEMENTARES | SER.CG | H | 0.3 | 16.716 | 5.01
SINAPI 00012147 | TOMADA 2P+T 10A, 250V, CONJUNTO MONTADO PARA SOBREPOR 4" X 2" (CAIXA + MODULO) | MAT. | und | 1 | 10.2572 | 10.26
CUSTO (mão-de-obra): | [5 empty] | 8.95
CUSTO (material): | [5 empty] | 10.26
OBS:composição do ORSE 9922 utilizada como base. |  |  |  |  | CUSTO UNITÁRIO: | 19.21
CÓDIGO | DESCRIÇÃO | CLASS | UNIDADE | COEF. | VALOR UNITÁRIO (R$) | VALOR TOTAL (R$)
06.01.502 | Conectores e terminais
06.01.502.01 | Fornecimento e Instalação de terminal aéreo em aço galvanizado a fogo, com base horizontal com 2 furos, h=600mm, com acessórios para fixação. Ref.: TEL-2056 Termotécnica ou equivalentes técnicos.
SINAPI 88247 | AUXILIAR DE ELETRICISTA COM ENCARGOS COMPLEMENTARES | SER.CG | H | 0.25 | 13.1212 | 3.28
SINAPI 88264 | ELETRICISTA COM ENCARGOS COMPLEMENTARES | SER.CG | H | 0.25 | 16.71 | 4.17
CPOS P.19.000.092009 | Captor terminal aéreo h= 600mm,Ø 3/8´ galvanizado a fogo, ref. PRT-152A/156A/160A/164A Paratec,PK-0034/0083/0097/0177 Paraklin, TEL-040/050/051/052 Termotécnica | MAT | UN | 1 | 6.9963 | 6.99
CUSTO (mão-de-obra): | [5 empty] | 7.45
CUSTO (material): | [5 empty] | 6.99
OBS:composição do CPOS 42.01.098 utilizada como base. |  |  |  |  | CUSTO UNITÁRIO: | 14.44
CÓDIGO | DESCRIÇÃO | CLASS | UNIDADE | COEF. | VALOR UNITÁRIO (R$) | VALOR TOTAL (R$)
06.01.502 | Conectores e terminais
06.01.502.02 | Fornecimento e Instalação de Terminal Tipo Compressão para cabo de #50mm² com dois furos. Ref.: TEL-5177 Termotécnica ou equivalentes técnicos.
SINAPI 88247 | AUXILIAR DE ELETRICISTA COM ENCARGOS COMPLEMENTARES | SER.CG | H | 0.3 | 13.1212 | 3.93
SINAPI 88264 | ELETRICISTA COM ENCARGOS COMPLEMENTARES | SER.CG | H | 0.3 | 16.71 | 5.01
SETOP 99900.1.53 | TERMINAL A COMPRESSAO EM COBRE ESTANHADO 2 FUROS PARA CABO 50 MM2 | MAT | UN | 1 | 3.1142 | 3.11
CUSTO (mão-de-obra): | [5 empty] | 8.94
CUSTO (material): | [5 empty] | 3.11
OBS:composição do SETOP SPDA-TER-050 utilizada como base. |  |  |  |  | CUSTO UNITÁRIO: | 12.05
CÓDIGO | DESCRIÇÃO | CLASS | UNIDADE | COEF. | VALOR UNITÁRIO (R$) | VALOR TOTAL (R$)
06.01.502 | Conectores e terminais
06.01.502.03 | Fornecimento e Instalação de Terminal Tipo Compressão para cabo de #35mm² com um furo. Ref.: TEL-5135 Termotécnica ou equivalentes técnicos.
SINAPI 88247 | AUXILIAR DE ELETRICISTA COM ENCARGOS COMPLEMENTARES | SER.CG | H | 0.3 | 13.1212 | 3.93
SINAPI 88264 | ELETRICISTA COM ENCARGOS COMPLEMENTARES | SER.CG | H | 0.3 | 16.71 | 5.01
SINAPI 00001577 | TERMINAL A COMPRESSAO EM COBRE ESTANHADO PARA CABO 35 MM2, 1 FURO E 1 COMPRESSAO, PARA PARAFUSO DE FIXACAO M8 | MAT | UN | 1 | 1.5356 | 1.53
CUSTO (mão-de-obra): | [5 empty] | 8.94
CUSTO (material): | [5 empty] | 1.53
OBS:composição do SETOP SPDA-TER-050 utilizada como base. |  |  |  |  | CUSTO UNITÁRIO: | 10.47
CÓDIGO | DESCRIÇÃO | CLASS | UNIDADE | COEF. | VALOR UNITÁRIO (R$) | VALOR TOTAL (R$)
06.01.502 | Conectores e terminais
06.01.502.04 | Fornecimento e Instalação de Conector Cabo-Haste Estanhado Para Dois Cabos de Cobre 16-70mm² com grampo U, porcas e arruelas em Aço GF. Ref.: TEL-581 Termotécnica ou equivalentes técnicos.
SINAPI 88247 | AUXILIAR DE ELETRICISTA COM ENCARGOS COMPLEMENTARES | SER.CG | H | 0.1 | 13.1212 | 1.31
SINAPI 88264 | ELETRICISTA COM ENCARGOS COMPLEMENTARES | SER.CG | H | 0.1 | 16.71 | 1.67
SETOP 99900.1.35 | CONECTOR CABO-HASTE EM BRONZE NATURAL PARA DOIS CABOS DE COBRE DE 16-70 MM² | MAT | UN | 1 | 13.1989 | 13.19
CUSTO (mão-de-obra): | [5 empty] | 2.98
CUSTO (material): | [5 empty] | 13.19
OBS:composição do SETOP SPDA-CON-025 utilizada como base. |  |  |  |  | CUSTO UNITÁRIO: | 16.17
CÓDIGO | DESCRIÇÃO | CLASS | UNIDADE | COEF. | VALOR UNITÁRIO (R$) | VALOR TOTAL (R$)
06.01.503 | Isoladores
06.01.503.01 | Fornecimento de Barra Chata de Alumínio de 7/8"x1/8"x3m com furos, com acessórios para fixação. Ref.: TEL-771 Termotécnica ou equivalentes técnicos.
IOPES 048701 | BARRA CHATA EM ALUMINIO 7/8" X 1/8" X 3M (70MM2) TEL-711 | MAT | UN | 1 | 6.0387 | 6.03
CUSTO (mão-de-obra): | [5 empty] | 0
CUSTO (material): | [5 empty] | 6.03
OBS:composição do IOPES 160326 utilizada como base. |  |  |  |  | CUSTO UNITÁRIO: | 6.03
CÓDIGO | DESCRIÇÃO | CLASS | UNIDADE | COEF. | VALOR UNITÁRIO (R$) | VALOR TOTAL (R$)
06.01.503 | Isoladores
06.01.503.02 | Instalação de Barra Chata de Alumínio de 7/8"x1/8"x3m com furos, com acessórios para fixação. Ref.: TEL-771 Termotécnica ou equivalentes técnicos.
SINAPI 88247 | AUXILIAR DE ELETRICISTA COM ENCARGOS COMPLEMENTARES | SER.CG | H | 0.6 | 13.1212 | 7.87
SINAPI 88264 | ELETRICISTA COM ENCARGOS COMPLEMENTARES | SER.CG | H | 0.6 | 16.71 | 10.02
IOPES 026877 | PARAFUSO AUTOATARRACHANTE DIM 4.2X32MM REF TEL5333 | MAT | UN | 1.66 | 0.36232 | 0.6
IOPES 026894 | BUCHA DE NYLON N.º6 REF.: TEL-5306 | MAT | UN | 1.66 | 0.10352 | 0.17
CUSTO (mão-de-obra): | [5 empty] | 17.89
CUSTO (material): | [5 empty] | 0.77
OBS:composição do IOPES 160326 utilizada como base. |  |  |  |  | CUSTO UNITÁRIO: | 18.66
CÓDIGO | DESCRIÇÃO | CLASS | UNIDADE | COEF. | VALOR UNITÁRIO (R$) | VALOR TOTAL (R$)
06.01.504 | Cabos de descida
06.01.504.02 | FORNECIMENTO DE CORDOALHA DE COBRE NU 50 MM², ENTERRADA, SEM ISOLADOR
SINAPI 00000867 | CABO DE COBRE NU 50 MM2 MEIO-DURO | MAT | M | 1.1 | 18.6855 | 20.55
CUSTO (mão-de-obra): | [5 empty] | 0
CUSTO (material): | [5 empty] | 20.55
OBS:composição do SINAPI 96977 utilizada como base. |  |  |  |  | CUSTO UNITÁRIO: | 20.55
CÓDIGO | DESCRIÇÃO | CLASS | UNIDADE | COEF. | VALOR UNITÁRIO (R$) | VALOR TOTAL (R$)
06.01.504 | Cabos de descida
06.01.504.03 | INSTALAÇÃO DE CORDOALHA DE COBRE NU 50 MM², ENTERRADA, SEM ISOLADOR
SINAPI 88264 | ELETRICISTA COM ENCARGOS COMPLEMENTARES | SER.CG | H | 0.0337 | 16.71 | 0.56
SINAPI 88247 | AUXILIAR DE ELETRICISTA COM ENCARGOS COMPLEMENTARES | SER.CG | H | 0.0337 | 13.1212 | 0.44
CUSTO (mão-de-obra): | [5 empty] | 0
CUSTO (material): | [5 empty] | 1
OBS:composição do SINAPI 96977 utilizada como base. |  |  |  |  | CUSTO UNITÁRIO: | 1
CÓDIGO | DESCRIÇÃO | CLASS | UNIDADE | COEF. | VALOR UNITÁRIO (R$) | VALOR TOTAL (R$)
06.01.507 | Mastro
06.01.507.01 | Fornecimento e Instalação de Base em alumínio fundido para mastros Ø 2″ . Ref.: TEL-075 Termotécnica ou equivalentes técnicos.
SINAPI 88247 | AUXILIAR DE ELETRICISTA COM ENCARGOS COMPLEMENTARES | SER.CG | H | 1.1328 | 13.1212 | 14.86
SINAPI 88264 | ELETRICISTA COM ENCARGOS COMPLEMENTARES | SER.CG | H | 1.1328 | 16.71 | 18.92
SINAPI 00010956 | BASE PARA MASTRO DE PARA-RAIOS DIAMETRO NOMINAL 2" | MAT | UN | 1 | 50.613 | 50.61
CUSTO (mão-de-obra): | [5 empty] | 33.78
CUSTO (material): | [5 empty] | 50.61
OBS:composição do SINAPI 96987 utilizada como base. |  |  |  |  | CUSTO UNITÁRIO: | 84.39
CÓDIGO | DESCRIÇÃO | CLASS | UNIDADE | COEF. | VALOR UNITÁRIO (R$) | VALOR TOTAL (R$)
06.01.507 | Mastro
06.01.507.02 | Fornecimento e Instalação de Mastros Simples 6 metros x Ø 2″ com redução para 3/4. Ref.: TEL-475 Termotécnica ou equivalentes técnicos.
SINAPI 88247 | AUXILIAR DE ELETRICISTA COM ENCARGOS COMPLEMENTARES | SER.CG | H | 0.1582 | 13.1212 | 2.07
SINAPI 88264 | ELETRICISTA COM ENCARGOS COMPLEMENTARES | SER.CG | H | 0.1582 | 16.71 | 2.64
CPOS P.19.000.042240 | Mastro simples galvanizado de 2´, Inclusive luva de redução, ref. 703 Paraklin ou equivalente | MAT | M | 6 | 36.6463 | 219.87
CUSTO (mão-de-obra): | [5 empty] | 4.71
CUSTO (material): | [5 empty] | 219.87
OBS:composição do SINAPI 96988 utilizada como base. |  |  |  |  | CUSTO UNITÁRIO: | 224.58
CÓDIGO | DESCRIÇÃO | CLASS | UNIDADE | COEF. | VALOR UNITÁRIO (R$) | VALOR TOTAL (R$)
06.01.507 | Mastro
06.01.507.03 | Fornecimento e Instalação de Conjuntos de Estais com Cordoalhas e Esticadores 2 metros cada Estais x Ø 2 . Ref.: TEL-410 Termotécnica ou equivalentes técnicos.
SINAPI 88247 | AUXILIAR DE ELETRICISTA COM ENCARGOS COMPLEMENTARES | SER.CG | H | 1.5 | 13.1212 | 19.68
SINAPI 88264 | ELETRICISTA COM ENCARGOS COMPLEMENTARES | SER.CG | H | 1.5 | 16.71 | 25.06
IOPES 048784 | CONJ ESTAIAMENTO TIPO RIGIDO 2M CADA ESTAIS X 2" - TEL-453 | MAT | UN | 1 | 127.0285 | 127.02
CUSTO (mão-de-obra): | [5 empty] | 44.74
CUSTO (material): | [5 empty] | 127.02
OBS:composição do SINAPI 96988 utilizada como base. |  |  |  |  | CUSTO UNITÁRIO: | 171.76
CÓDIGO | DESCRIÇÃO | CLASS | UNIDADE | COEF. | VALOR UNITÁRIO (R$) | VALOR TOTAL (R$)
06.01.507 | Mastro
06.01.507.04 | Fornecimento e Instalação de Conjuntos de Estais com Cordoalhas e Esticadores 8 metros cada Estais x Ø 2″. Ref.: TEL-412 Termotécnica ou equivalentes técnicos.
SINAPI 88247 | AUXILIAR DE ELETRICISTA COM ENCARGOS COMPLEMENTARES | SER.CG | H | 1.5 | 13.1212 | 19.68
SINAPI 88264 | ELETRICISTA COM ENCARGOS COMPLEMENTARES | SER.CG | H | 1.5 | 16.71 | 25.06
ORSE 9482 | Conjunto de estais 2" para mastro d=2" (pára-raio) | MAT | UN | 1 | 248.7256 | 248.72
CUSTO (mão-de-obra): | [5 empty] | 44.74
CUSTO (material): | [5 empty] | 248.72
OBS:composição do SINAPI 96988 utilizada como base. |  |  |  |  | CUSTO UNITÁRIO: | 293.46
CÓDIGO | DESCRIÇÃO | CLASS | UNIDADE | COEF. | VALOR UNITÁRIO (R$) | VALOR TOTAL (R$)
06.01.507 | Mastro
06.01.507.05 | Fornecimento e Instalação de Abraçadeiras Guia para Mastros Simples para Duas Descidas Ø 2″. Ref.: TEL-370 Termotécnica ou equivalentes técnicos
SINAPI 88247 | AUXILIAR DE ELETRICISTA COM ENCARGOS COMPLEMENTARES | SER.CG | H | 0.1 | 13.1212 | 1.31
SINAPI 88264 | ELETRICISTA COM ENCARGOS COMPLEMENTARES | SER.CG | H | 0.1 | 16.71 | 1.67
SETOP 99900.1.41 | ABRAÇADEIRA GUIA PARA MASTROS SIMPLES PARA DUAS DESCIDA 2" | MAT | UN | 1 | 13.3628 | 13.36
CUSTO (mão-de-obra): | [5 empty] | 2.98
CUSTO (material): | [5 empty] | 13.36
OBS:composição do SETOP SPDA-ABR-025 utilizada como base. |  |  |  |  | CUSTO UNITÁRIO: | 16.34
CÓDIGO | DESCRIÇÃO | CLASS | UNIDADE | COEF. | VALOR UNITÁRIO (R$) | VALOR TOTAL (R$)
06.01.507 | Mastro
06.01.507.06 | Fornecimento e Instalação de Abraçadeiras Guia para Mastros Reforçada para Duas Descidas Ø 2″. Ref.: TEL-370 Termotécnica ou equivalentes técnicos
SINAPI 88247 | AUXILIAR DE ELETRICISTA COM ENCARGOS COMPLEMENTARES | SER.CG | H | 0.1 | 13.1212 | 1.31
SINAPI 88264 | ELETRICISTA COM ENCARGOS COMPLEMENTARES | SER.CG | H | 0.1 | 16.71 | 1.67
SETOP 99900.1.41 | ABRAÇADEIRA GUIA PARA MASTROS SIMPLES PARA DUAS DESCIDA 2" | MAT | UN | 1 | 13.3628 | 13.36
CUSTO (mão-de-obra): | [5 empty] | 2.98
CUSTO (material): | [5 empty] | 13.36
OBS:composição do SETOP SPDA-ABR-025 utilizada como base. |  |  |  |  | CUSTO UNITÁRIO: | 16.34
CÓDIGO | DESCRIÇÃO | CLASS | UNIDADE | COEF. | VALOR UNITÁRIO (R$) | VALOR TOTAL (R$)
06.01.508 | Caixa de Inspeção
06.01.508.01 | Fornecimento e Instalação de Caixa de Inspeção em Polipropileno Preta Ø 300x400mm, com acessórios para fixação. Ref.: TEL-505 Termotécnica ou equivalentes técnicos.
SINAPI 88247 | AUXILIAR DE ELETRICISTA COM ENCARGOS COMPLEMENTARES | SER.CG | H | 0.25 | 13.1212 | 3.28
SINAPI 88264 | ELETRICISTA COM ENCARGOS COMPLEMENTARES | SER.CG | H | 0.5 | 16.71 | 8.35
SEDOP E00439 | Caixa de inspeção em polipropileno - 30x40cm | MAT | UN | 1 | 47.447 | 47.44
CUSTO (mão-de-obra): | [5 empty] | 11.63
CUSTO (material): | [5 empty] | 47.44
OBS:composição do SEDOP 170876 utilizada como base. |  |  |  |  | CUSTO UNITÁRIO: | 59.07
CÓDIGO | DESCRIÇÃO | CLASS | UNIDADE | COEF. | VALOR UNITÁRIO (R$) | VALOR TOTAL (R$)
06.01.508 | Caixa de Inspeção
06.01.508.02 | Fornecimento de Tampa em Ferro Fundido Ø300mm Aba Larga para caixa de inspeção, com acessórios para fixação Ref.: TEL-506 Termotécnica ou equivalentes técnicos.
SBC 063720 | TAMPAO FERRO DUCTIL B125 AKSESS 400 300x300mm 12,8kg | MAT | UN | 1 | 64.7867 | 64.78
CUSTO (mão-de-obra): | [5 empty] | 0
CUSTO (material): | [5 empty] | 64.78
OBS:composição do SBC 053347 utilizada como base. |  |  |  |  | CUSTO UNITÁRIO: | 64.78
CÓDIGO | DESCRIÇÃO | CLASS | UNIDADE | COEF. | VALOR UNITÁRIO (R$) | VALOR TOTAL (R$)
06.01.508 | Caixa de Inspeção
06.01.508.02 | Instalação de Tampa em Ferro Fundido Ø300mm Aba Larga para caixa de inspeção, com acessórios para fixação Ref.: TEL-506 Termotécnica ou equivalentes técnicos.
SINAPI 88247 | AUXILIAR DE ELETRICISTA COM ENCARGOS COMPLEMENTARES | SER.CG | H | 3.401 | 13.1212 | 44.62
SINAPI 88264 | ELETRICISTA COM ENCARGOS COMPLEMENTARES | SER.CG | H | 1.914 | 16.71 | 31.98
CUSTO (mão-de-obra): | [5 empty] | 76.6
CUSTO (material): | [5 empty] | 0
OBS:composição do SBC 053347 utilizada como base. |  |  |  |  | CUSTO UNITÁRIO: | 76.6
CÓDIGO | DESCRIÇÃO | CLASS | UNIDADE | COEF. | VALOR UNITÁRIO (R$) | VALOR TOTAL (R$)
06.01.509 | Caixa de Inspeção
06.01.509.01 | Fornecimento e Instalação de Caixa de equalização c/ barramento de cobre, 9 terminais de pressão e dispositivo de proteção contra surto (DPS). Ref.: TEL-917 Equibox Compact - Classe 2 da Termotécnica ou equivalentes técnicos
SINAPI 88247 | AUXILIAR DE ELETRICISTA COM ENCARGOS COMPLEMENTARES | SER.CG | H | 0.5 | 13.1212 | 6.56
SINAPI 88264 | ELETRICISTA COM ENCARGOS COMPLEMENTARES | SER.CG | H | 0.5 | 16.71 | 8.35
SUDECAP 74.51.16 | CAIXA EQUALIZACAO 210X210X90mm COM 9 TERMINAIS PARA USO INTERNO | MAT | UN | 1 | 137.0354 | 137.03
CUSTO (mão-de-obra): | [5 empty] | 14.91
CUSTO (material): | [5 empty] | 137.03
OBS:composição do SUDECAP 11.92.17 utilizada como base. |  |  |  |  | CUSTO UNITÁRIO: | 151.94
CÓDIGO | DESCRIÇÃO | CLASS | UNIDADE | COEF. | VALOR UNITÁRIO (R$) | VALOR TOTAL (R$)
06.01.509 | Medição
06.01.511.01 | Serviço de Medição de resistência de aterramento com aparelho aferido, com apresentação de laudo e ART.
SBC 048751 | CONSULTORIA TABELA ABCE ARQUITETO SENIOR | SER.CG | H | 5 | 112.1474 | 560.73
TABELA 2018 CREA DF | TAXA PARA OBRAS ACIMA DE R$15.000,01 | SER.CG | UND | 1 | 188.5283 | 188.52
CUSTO (mão-de-obra): | [5 empty] | 749.25
CUSTO (material): | [5 empty] | 0
OBS:composição do SBC 078016 utilizada como base. |  |  |  |  | CUSTO UNITÁRIO: | 749.25
CÓDIGO | DESCRIÇÃO | CLASS | UNIDADE | COEF. | VALOR UNITÁRIO (R$) | VALOR TOTAL (R$)
06.01.700 | QUADRO DE COMANDO BOMBAS RESERVATÓRIO
06.01.701 | Caixa tipo quadro de comando, dimensões mínimas de 600x400x200m, com pintura na cor cinza clara e placa de montagem laranja com parafuso para aterramento. Incluindo fiações, borneiras e acessórios para instalação (Trilhos, barramentos, porcas arruelas, isolação, espaçadores). Ref.: Cemar Legrand ou equivalentes técnicos.
SINAPI 88247 | AUXILIAR DE ELETRICISTA COM ENCARGOS COMPLEMENTARES | SER.CG | H | 3.5 | 13.1212 | 45.92
SINAPI 88264 | ELETRICISTA COM ENCARGOS COMPLEMENTARES | SER.CG | H | 3.5 | 16.71 | 58.48
SEINFRA I1205 | FUSIVEL DIAZED 63A | MAT. | UN | 1 | 3.537 | 3.53
SEINFRA I1007 | DISJUNTOR TRIPOLAR 20A | MAT. | UN | 1 | 46.1702 | 46.17
SEINFRA I0195 | BARRAMENTO TERRA P/ BAIXA TENSÃO | MAT. | UN | 1 | 21.4633 | 21.46
SEINFRA I1692 | PONTE DE CRUZAMENTO EM CAIXAS DERIVAÇÃO/LIGACÃO | MAT. | UN | 1 | 7.7813 | 7.78
SEINFRA I0200 | BASE FUSIVEL DIAZED 63A. COMPLETA | MAT. | UN | 1 | 24.1289 | 24.12
SEINFRA I0436 | CAIXA TIPO 'J' 50X60X27CM | MAT. | UN | 1 | 64.1052 | 64.1
CUSTO (mão-de-obra): | [5 empty] | 104.4
CUSTO (material): | [5 empty] | 167.16
OBS:composição do SEINFRA C2065 utilizada como base. |  |  |  |  | CUSTO UNITÁRIO: | 271.56
CÓDIGO | DESCRIÇÃO | CLASS | UNIDADE | COEF. | VALOR UNITÁRIO (R$) | VALOR TOTAL (R$)
06.01.700 | QUADRO DE COMANDO BOMBAS RESERVATÓRIO
06.01.702 | Fornecimento e Instalação de Disjuntor motor de 16A. Ref.:3RV10 21 - 4AA10 da Siemens ou equivalentes técnicos.
SINAPI 88247 | AUXILIAR DE ELETRICISTA COM ENCARGOS COMPLEMENTARES | SER.CG | H | 0.143 | 13.1212 | 1.87
SINAPI 88264 | ELETRICISTA COM ENCARGOS COMPLEMENTARES | SER.CG | H | 0.143 | 16.71 | 2.38
mercado | Disjuntor motor de 16A. Ref.:3RV10 21 - 4AA10 da Siemens ou equivalentes técnicos. | MAT. | und | 1 | 184.0338 | 184.03
CUSTO (mão-de-obra): | [5 empty] | 4.25
CUSTO (material): | [5 empty] | 184.03
OBS:composição do SINAPI 93668 utilizada como base. |  |  |  |  | CUSTO UNITÁRIO: | 188.28
CÓDIGO | DESCRIÇÃO | CLASS | UNIDADE | COEF. | VALOR UNITÁRIO (R$) | VALOR TOTAL (R$)
06.01.700 | QUADRO DE COMANDO BOMBAS RESERVATÓRIO
06.01.703 | Fornecimento e Instalação de Bloco de contatos auxiliares para Disjuntor Motor 1 NA + 1 NF. Ref.: 3RH19 21 - 1DA11 da Siemens ou equivalentes técnicos.
SINAPI 88247 | AUXILIAR DE ELETRICISTA COM ENCARGOS COMPLEMENTARES | SER.CG | H | 0.5 | 13.1212 | 6.56
SINAPI 88264 | ELETRICISTA COM ENCARGOS COMPLEMENTARES | SER.CG | H | 0.5 | 16.71 | 8.35
MERCADO | Bloco de contatos auxiliares para Disjuntor Motor 1 NA + 1 NF. Ref.: 3RH19 21 - 1DA11 da Siemens ou equivalentes técnicos. | MAT. | und | 1 | 37.8627 | 37.86
CUSTO (mão-de-obra): | [5 empty] | 14.91
CUSTO (material): | [5 empty] | 37.86
OBS:composição do CPOS 40.10.510 utilizada como base. |  |  |  |  | CUSTO UNITÁRIO: | 52.77
CÓDIGO | DESCRIÇÃO | CLASS | UNIDADE | COEF. | VALOR UNITÁRIO (R$) | VALOR TOTAL (R$)
06.01.700 | QUADRO DE COMANDO BOMBAS RESERVATÓRIO
06.01.704 | Fornecimento e Instalação de Contator de força tripolar de 25 A 127 - 220 V. Ref.: 3TS33110AN2 da Siemens ou equivalentes técnicos.
SINAPI 88247 | AUXILIAR DE ELETRICISTA COM ENCARGOS COMPLEMENTARES | SER.CG | H | 0.5 | 13.1212 | 6.56
SINAPI 88264 | ELETRICISTA COM ENCARGOS COMPLEMENTARES | SER.CG | H | 0.5 | 16.71 | 8.35
CPOS P.29.000.042280 | Contator de potência 22 A / 25 A - 2NA + 2NF | MAT. | und | 1 | 167.0219 | 167.02
CUSTO (mão-de-obra): | [5 empty] | 14.91
CUSTO (material): | [5 empty] | 167.02
OBS:composição do CPOS 40.10.080 utilizada como base. |  |  |  |  | CUSTO UNITÁRIO: | 181.93
CÓDIGO | DESCRIÇÃO | CLASS | UNIDADE | COEF. | VALOR UNITÁRIO (R$) | VALOR TOTAL (R$)
06.01.700 | QUADRO DE COMANDO BOMBAS RESERVATÓRIO
06.01.705 | Fornecimento e Instalação de Contator auxiliar 127 - 220 V com 2NA+2NF. Ref.: 3RH11 22 - 1AN10 da Siemens ou equivalentes técnicos
SINAPI 88247 | AUXILIAR DE ELETRICISTA COM ENCARGOS COMPLEMENTARES | SER.CG | H | 0.5 | 13.1212 | 6.56
SINAPI 88264 | ELETRICISTA COM ENCARGOS COMPLEMENTARES | SER.CG | H | 0.5 | 16.71 | 8.35
CPOS P.29.000.042426 | Contator auxiliar 2NA + 2NF para tensão até 240 V, corrente alternada, ref. 3RH1122-1AN10 da Siemens ou equivalmente | MAT. | und | 1 | 66.4861 | 66.48
CUSTO (mão-de-obra): | [5 empty] | 14.91
CUSTO (material): | [5 empty] | 66.48
OBS:composição do CPOS 40.10.510 utilizada como base. |  |  |  |  | CUSTO UNITÁRIO: | 81.39
CÓDIGO | DESCRIÇÃO | CLASS | UNIDADE | COEF. | VALOR UNITÁRIO (R$) | VALOR TOTAL (R$)
06.01.700 | QUADRO DE COMANDO BOMBAS RESERVATÓRIO
06.01.706 | Fornecimento e Instalação de Bloco de contatos auxiliares para Contatora 2 NA + 2 NF. Ref.: 3RH19 11 - 1FA22 da Siemens ou equivalentes técnicos
SINAPI 88247 | AUXILIAR DE ELETRICISTA COM ENCARGOS COMPLEMENTARES | SER.CG | H | 0.5 | 13.1212 | 6.56
SINAPI 88264 | ELETRICISTA COM ENCARGOS COMPLEMENTARES | SER.CG | H | 0.5 | 16.71 | 8.35
MERCADO | Bloco de contatos auxiliares para Contatora 2 NA + 2 NF. Ref.: 3RH19 11 - 1FA22 da Siemens ou equivalentes técnicos | MAT. | und | 1 | 50.6906 | 50.69
CUSTO (mão-de-obra): | [5 empty] | 14.91
CUSTO (material): | [5 empty] | 50.69
OBS:composição do CPOS 40.10.510 utilizada como base. |  |  |  |  | CUSTO UNITÁRIO: | 65.6
CÓDIGO | DESCRIÇÃO | CLASS | UNIDADE | COEF. | VALOR UNITÁRIO (R$) | VALOR TOTAL (R$)
06.01.700 | QUADRO DE COMANDO BOMBAS RESERVATÓRIO
06.01.707 | Fornecimento e Instalação de Transformador 220V/24V AC, 120VA. Ref.: Apex ou equivalente
SINAPI 88247 | AUXILIAR DE ELETRICISTA COM ENCARGOS COMPLEMENTARES | SER.CG | H | 0.05 | 13.1212 | 0.65
SINAPI 88264 | ELETRICISTA COM ENCARGOS COMPLEMENTARES | SER.CG | H | 0.05 | 16.71 | 0.83
CPOS P.12.000.034083 | Transformador abaixador, entrada 110/220V, saída 24V+24V, corrente secundário 6A | MAT. | und | 1 | 114.744 | 114.74
CUSTO (mão-de-obra): | [5 empty] | 1.48
CUSTO (material): | [5 empty] | 114.74
OBS:composição do CPOS 61.15.030 utilizada como base. |  |  |  |  | CUSTO UNITÁRIO: | 116.22
CÓDIGO | DESCRIÇÃO | CLASS | UNIDADE | COEF. | VALOR UNITÁRIO (R$) | VALOR TOTAL (R$)
06.01.700 | QUADRO DE COMANDO BOMBAS RESERVATÓRIO
06.01.708 | Fornecimento e Instalação de Relé Temporizador. Ref.: AC 30 MINUTOS da Coel ou equivalentes técnicos.
SINAPI 88247 | AUXILIAR DE ELETRICISTA COM ENCARGOS COMPLEMENTARES | SER.CG | H | 1 | 13.1212 | 13.12
SINAPI 88264 | ELETRICISTA COM ENCARGOS COMPLEMENTARES | SER.CG | H | 1 | 16.71 | 16.7
CPOS P.29.000.042164 | Relé de tempo eletrônico de 3 - 30seg 220V 50/60Hz | MAT. | UN | 1 | 58.2994 | 58.29
CUSTO (mão-de-obra): | [5 empty] | 29.82
CUSTO (material): | [5 empty] | 58.29
OBS:composição do CPOS 40.11.240 utilizada como base. |  |  |  |  | CUSTO UNITÁRIO: | 88.11
CÓDIGO | DESCRIÇÃO | CLASS | UNIDADE | COEF. | VALOR UNITÁRIO (R$) | VALOR TOTAL (R$)
06.01.700 | QUADRO DE COMANDO BOMBAS RESERVATÓRIO
06.01.709 | Fornecimento e Instalação de Relé de Supervisão Trifásico. Ref.: BVS1 P da Coel ou equivalentes técnicos.
SINAPI 88247 | AUXILIAR DE ELETRICISTA COM ENCARGOS COMPLEMENTARES | SER.CG | H | 1 | 13.1212 | 13.12
SINAPI 88264 | ELETRICISTA COM ENCARGOS COMPLEMENTARES | SER.CG | H | 1 | 16.71 | 16.7
mercado | Relé de Supervisão Trifásico. Ref.: BVS1 P da Coel ou equivalentes técnicos. | MAT. | und | 1 | 99.3712 | 99.37
CUSTO (mão-de-obra): | [5 empty] | 29.82
CUSTO (material): | [5 empty] | 99.37
OBS:composição do CPOS 40.11.070 utilizada como base. |  |  |  |  | CUSTO UNITÁRIO: | 129.19
CÓDIGO | DESCRIÇÃO | CLASS | UNIDADE | COEF. | VALOR UNITÁRIO (R$) | VALOR TOTAL (R$)
06.01.700 | QUADRO DE COMANDO BOMBAS RESERVATÓRIO
06.01.710 | Fornecimento e instalação de Chave Comutadora 3 pólos e 3 posições 25 A. Ref.: HB2-ED33 da BHS ou equivalentes técnicos
SINAPI 88247 | AUXILIAR DE ELETRICISTA COM ENCARGOS COMPLEMENTARES | SER.CG | H | 0.5 | 13.1212 | 6.56
SINAPI 88264 | ELETRICISTA COM ENCARGOS COMPLEMENTARES | SER.CG | H | 0.5 | 16.71 | 8.35
CPOS P.27.000.043536 | Chave comutadora seletora com 3 pólos e 3 posições para 25 A, ref. CA20-A270.600-ER ou equivalente | MAT. | und | 1 | 222.6643 | 222.66
CUSTO (mão-de-obra): | [5 empty] | 14.91
CUSTO (material): | [5 empty] | 222.66
OBS:composição do CPOS 40.12.210 utilizada como base. |  |  |  |  | CUSTO UNITÁRIO: | 237.57
CÓDIGO | DESCRIÇÃO | CLASS | UNIDADE | COEF. | VALOR UNITÁRIO (R$) | VALOR TOTAL (R$)
06.01.700 | QUADRO DE COMANDO BOMBAS RESERVATÓRIO
06.01.711 | Fornecimento e Instalação de Lâmpada Sinaleiro LED verde 22mm. Ref.:JNG ou equivalentes técnicos.
SINAPI 88247 | AUXILIAR DE ELETRICISTA COM ENCARGOS COMPLEMENTARES | SER.CG | H | 0.4 | 13.1212 | 5.24
SINAPI 88264 | ELETRICISTA COM ENCARGOS COMPLEMENTARES | SER.CG | H | 0.4 | 16.71 | 6.68
mercado | Lâmpada Sinaleiro LED verde 22mm. Ref.:JNG ou equivalentes técnicos. | MAT. | und | 1 | 6.8927 | 6.89
CUSTO (mão-de-obra): | [5 empty] | 11.92
CUSTO (material): | [5 empty] | 6.89
OBS:composição do ORSE 11436 utilizada como base. |  |  |  |  | CUSTO UNITÁRIO: | 18.81
CÓDIGO | DESCRIÇÃO | CLASS | UNIDADE | COEF. | VALOR UNITÁRIO (R$) | VALOR TOTAL (R$)
06.01.700 | QUADRO DE COMANDO BOMBAS RESERVATÓRIO
06.01.712 | Fornecimento e Instalação de Chave de Fluxo para água com conexao de 1 polegada e palhetas de 1 a 6 polegadas. Ref.: IMP-23 da Cibracon ou equivalentes técnicos.
SINAPI 88247 | AUXILIAR DE ELETRICISTA COM ENCARGOS COMPLEMENTARES | SER.CG | H | 1 | 13.1212 | 13.12
SINAPI 88264 | ELETRICISTA COM ENCARGOS COMPLEMENTARES | SER.CG | H | 1 | 16.71 | 16.7
CPOS O.04.000.064608 | Chave de fluxo de água com retardo eletrônico de 0 a 100 segundos, para tubulações com diâmetros de 1´ a 6´, funcionamento por palheta, conexão BSP | MAT. | und | 1 | 197.25 | 197.24
CUSTO (mão-de-obra): | [5 empty] | 29.82
CUSTO (material): | [5 empty] | 197.24
OBS:composição do CPOS 47.20.300 utilizada como base. |  |  |  |  | CUSTO UNITÁRIO: | 227.06
CÓDIGO | DESCRIÇÃO | CLASS | UNIDADE | COEF. | VALOR UNITÁRIO (R$) | VALOR TOTAL (R$)
06.01.700 | QUADRO DE COMANDO BOMBAS RESERVATÓRIO
06.01.713 | Fornecimento e Instalação de Pressostato Diferencial para água, range 25-50 PSI. Ref.:DXW-11-153-3 da DWYER ou equivalentes técnicos.
SINAPI 88264 | ELETRICISTA COM ENCARGOS COMPLEMENTARES | SER.CG | H | 1 | 16.71 | 16.7
SINAPI 88267 | ENCANADOR OU BOMBEIRO HIDRÁULICO COM ENCARGOS COMPLEMENTARES | SER.CG | H | 1.5 | 16.5288 | 24.79
SINAPI 88248 | AUXILIAR DE ENCANADOR OU BOMBEIRO HIDRÁULICO COM ENCARGOS COMPLEMENTARES | SER.CG | H | 1.5 | 13.0522 | 19.57
MERCADO | Pressostato Diferencial para água, range 25-50 PSI. Ref.:DXW-11-153-3 da DWYER ou equivalentes técnicos. | MAT. | und | 1 | 1223.1999 | 1223.19
CUSTO (mão-de-obra): | [5 empty] | 41.49
CUSTO (material): | [5 empty] | 1223.19
OBS:composição do CPOS 47.11.111 utilizada como base. |  |  |  |  | CUSTO UNITÁRIO: | 1264.68
CÓDIGO | DESCRIÇÃO | CLASS | UNIDADE | COEF. | VALOR UNITÁRIO (R$) | VALOR TOTAL (R$)
06.03.100 | Painéis de Supervisão
06.03.101 | Fornecimento de Central de Alarme de Incêndio com um laço. Ref.: J-NET-EN54-SC-001 da Global Fire ou equivalente ténicos.
MERCADO | Central de Alarme de Incêndio com um laço. Ref.: J-NET-EN54-SC-001 da Global Fire ou equivalente ténicos. | MAT. | UN | 1 | 4172.6064 | 4172.6
CUSTO (mão-de-obra): | [5 empty] | 0
CUSTO (material): | [5 empty] | 4172.6
OBS:composição do ORSE 12136 utilizada como base. |  |  |  |  | CUSTO UNITÁRIO: | 4172.6
CÓDIGO | DESCRIÇÃO | CLASS | UNIDADE | COEF. | VALOR UNITÁRIO (R$) | VALOR TOTAL (R$)
06.03.100 | Painéis de Supervisão
06.03.102 | Instalação de Central de Alarme de Incêndio com um laço. Ref.: J-NET-EN54-SC-001 da Global Fire ou equivalente ténicos.
SINAPI 88264 | ELETRICISTA COM ENCARGOS COMPLEMENTARES | SER.CG | H | 1 | 16.71 | 16.7
CUSTO (mão-de-obra): | [5 empty] | 16.7
CUSTO (material): | [5 empty] | 0
OBS:composição do ORSE 12136 utilizada como base. |  |  |  |  | CUSTO UNITÁRIO: | 16.7
CÓDIGO | DESCRIÇÃO | CLASS | UNIDADE | COEF. | VALOR UNITÁRIO (R$) | VALOR TOTAL (R$)
06.03.200 | Equipamentos de Detecção
06.03.201 | Fornecimento e Instalação para Acionador Manual Endereçável. Ref.: MCPE A da Global Fire ou equivalentes técnicos.
SINAPI 88264 | ELETRICISTA COM ENCARGOS COMPLEMENTARES | SER.CG | H | 0.668 | 16.71 | 11.16
SINAPI 88247 | AUXILIAR DE ELETRICISTA COM ENCARGOS COMPLEMENTARES | SER.CG | H | 0.668 | 13.1212 | 8.76
MERCADO | Acionador Manual Endereçável. Ref.: MCPE A da Global Fire ou equivalentes técnicos. | MAT. | UN | 1 | 124.1816 | 124.18
CUSTO (mão-de-obra): | [5 empty] | 19.92
CUSTO (material): | [5 empty] | 124.18
OBS:composição do SBC 058003 utilizada como base. |  |  |  |  | CUSTO UNITÁRIO: | 144.1
CÓDIGO | DESCRIÇÃO | CLASS | UNIDADE | COEF. | VALOR UNITÁRIO (R$) | VALOR TOTAL (R$)
06.03.200 | Equipamentos de Detecção
06.03.202 | Fornecimento e Instalação para Sinalizador AudioVisual Endereçável de parede. Ref.: VALKYRIE ASB da Global Fire ou equivalentes técnicos.
SINAPI 88264 | ELETRICISTA COM ENCARGOS COMPLEMENTARES | SER.CG | H | 0.3 | 16.71 | 5.01
SINAPI 88247 | AUXILIAR DE ELETRICISTA COM ENCARGOS COMPLEMENTARES | SER.CG | H | 0.3 | 13.1212 | 3.93
MERCADO | Sinalizador AudioVisual Endereçável de parede. Ref.: VALKYRIE ASB da Global Fire ou equivalentes técnicos. | MAT. | UN | 1 | 187.8986 | 187.89
CUSTO (mão-de-obra): | [5 empty] | 8.94
CUSTO (material): | [5 empty] | 187.89
OBS:composição do CPOS 50.05.490 utilizada como base. |  |  |  |  | CUSTO UNITÁRIO: | 196.83
CÓDIGO | DESCRIÇÃO | CLASS | UNIDADE | COEF. | VALOR UNITÁRIO (R$) | VALOR TOTAL (R$)
06.03.200 | Equipamentos de Detecção
06.03.203 | Fornecimento e Instalação para Sinalizador Áudio Endereçável de parede. Ref.: VALKYRIE AS da Global Fire ou equivalentes técnicos.
SINAPI 88264 | ELETRICISTA COM ENCARGOS COMPLEMENTARES | SER.CG | H | 0.3 | 16.71 | 5.01
SINAPI 88247 | AUXILIAR DE ELETRICISTA COM ENCARGOS COMPLEMENTARES | SER.CG | H | 0.3 | 13.1212 | 3.93
MERCADO | Sinalizador Áudio Endereçável de parede. Ref.: VALKYRIE AS da Global Fire ou equivalentes técnicos. | MAT. | UN | 1 | 168.9629 | 168.96
CUSTO (mão-de-obra): | [5 empty] | 8.94
CUSTO (material): | [5 empty] | 168.96
OBS:composição do CPOS 50.05.490 utilizada como base. |  |  |  |  | CUSTO UNITÁRIO: | 177.9
CÓDIGO | DESCRIÇÃO | CLASS | UNIDADE | COEF. | VALOR UNITÁRIO (R$) | VALOR TOTAL (R$)
06.03.400 | Cabos e Fios
06.03.401 | Fornecimento e Instalação de Cabo de cobre blindado com fita de poliester para alarme de incêndio 2x1,50 mm² e condutor dreno 0,5 mm². Ref: Tucano referência CAIP215 (2x1,5mm²) ou equivalentes técnicos.
SINAPI 88264 | ELETRICISTA COM ENCARGOS COMPLEMENTARES | SER.CG | H | 0.1 | 16.71 | 1.67
SINAPI 88247 | AUXILIAR DE ELETRICISTA COM ENCARGOS COMPLEMENTARES | SER.CG | H | 0.1 | 13.1212 | 1.31
CPOS P.23.000.043131 | Cabo de cobre flexivel de 2x1,5mm², encordoamento com isolação termoplástico PVC/E 105°C, classe 4, tensão de isolamento 600V, para sistema de detecção incêndio | MAT. | M | 1 | 2.2516 | 2.25
CUSTO (mão-de-obra): | [5 empty] | 2.98
CUSTO (material): | [5 empty] | 2.25
OBS:composição do CPOS 39.12.510 utilizada como base. |  |  |  |  | CUSTO UNITÁRIO: | 5.23
CÓDIGO | DESCRIÇÃO | CLASS | UNIDADE | COEF. | VALOR UNITÁRIO (R$) | VALOR TOTAL (R$)
06.03.500 | Conectores e Terminais
06.03.501 | Fornecimento e Instalação de Tomada Redonda com haste longa 2P+T - 10A/250V - NBR 14136, Face Preta (ENERGIA COMUM). Ref: Pial Silentoque da Pial Legrand ou equivalentes técnicos
SINAPI 88264 | ELETRICISTA COM ENCARGOS COMPLEMENTARES | SER.CG | H | 0.68 | 16.71 | 11.36
SINAPI 88247 | AUXILIAR DE ELETRICISTA COM ENCARGOS COMPLEMENTARES | SER.CG | H | 0.68 | 13.1212 | 8.92
SBC 000033 | TOMADA MONOBLOCO 2P+T/UNIVERSAL 15A LINHA TRI E PLACA | MAT. | UN | 1 | 13.958 | 13.95
CUSTO (mão-de-obra): | [5 empty] | 20.28
CUSTO (material): | [5 empty] | 13.95
OBS:composição do SBC 062006 utilizada como base. |  |  |  |  | CUSTO UNITÁRIO: | 34.23
CÓDIGO | DESCRIÇÃO | CLASS | UNIDADE | COEF. | VALOR UNITÁRIO (R$) | VALOR TOTAL (R$)
08.01.201 | Tubo
08.01.201.01 | FORNECIMENTO DE TUBO DE AÇO GALVANIZADO COM COSTURA, CLASSE MÉDIA, DN 65 (2 1/2"), CONEXÃO ROSQUEADA, INSTALADO EM REDE DE ALIMENTAÇÃO PARA HIDRANTE
SINAPI 00007701 | TUBO ACO GALVANIZADO COM COSTURA, CLASSE MEDIA, DN 2.1/2", E = *3,65* MM, PESO *6,51* KG/M (NBR 5580) | MAT | UN | 1.039 | 45.1264 | 46.88
CUSTO (mão-de-obra): | [5 empty] | 0
CUSTO (material): | [5 empty] | 46.88
OBS:composição do SINAPI 92367 utilizada como base. |  |  |  |  | CUSTO UNITÁRIO: | 46.88
CÓDIGO | DESCRIÇÃO | CLASS | UNIDADE | COEF. | VALOR UNITÁRIO (R$) | VALOR TOTAL (R$)
08.01.201 | Tubo
08.01.201.02 | INSTALAÇÃO DE TUBO DE AÇO GALVANIZADO COM COSTURA, CLASSE MÉDIA, DN 65 (2 1/2"), CONEXÃO ROSQUEADA, INSTALADO EM REDE DE ALIMENTAÇÃO PARA HIDRANTE
SINAPI 88267 | ENCANADOR OU BOMBEIRO HIDRÁULICO COM ENCARGOS COMPLEMENTARES | SER.CG | H | 0.245 | 16.5288 | 4.04
SINAPI 88248 | AUXILIAR DE ENCANADOR OU BOMBEIRO HIDRÁULICO COM ENCARGOS COMPLEMENTARES | SER.CG | H | 0.245 | 13.0522 | 3.19
CUSTO (mão-de-obra): | [5 empty] | 7.23
CUSTO (material): | [5 empty] | 0
OBS:composição do SINAPI 92367 utilizada como base. |  |  |  |  | CUSTO UNITÁRIO: | 7.23
CÓDIGO | DESCRIÇÃO | CLASS | UNIDADE | COEF. | VALOR UNITÁRIO (R$) | VALOR TOTAL (R$)
08.01.202 | Curva
08.01.202.01 | Fornecimento e instalação de CURVA 90º em aço galvanizado 3"
SINAPI 88267 | ENCANADOR OU BOMBEIRO HIDRÁULICO COM ENCARGOS COMPLEMENTARES | SER.CG | H | 0.8 | 16.5288 | 13.22
SINAPI 88248 | AUXILIAR DE ENCANADOR OU BOMBEIRO HIDRÁULICO COM ENCARGOS COMPLEMENTARES | SER.CG | H | 0.8 | 13.0522 | 10.44
SINAPI 00001792 | CURVA 90 GRAUS DE FERRO GALVANIZADO, COM ROSCA BSP FEMEA, DE 3" | MAT | UN | 1 | 148.9403 | 148.94
CUSTO (mão-de-obra): | [5 empty] | 23.66
CUSTO (material): | [5 empty] | 148.94
OBS:composição do SEINFRA C1017 utilizada como base. |  |  |  |  | CUSTO UNITÁRIO: | 172.6
CÓDIGO | DESCRIÇÃO | CLASS | UNIDADE | COEF. | VALOR UNITÁRIO (R$) | VALOR TOTAL (R$)
08.01.202 | Curva
08.01.202.02 | Fornecimento e instalação de CURVA 90º em aço galvanizado 2 1/2"
SINAPI 88267 | ENCANADOR OU BOMBEIRO HIDRÁULICO COM ENCARGOS COMPLEMENTARES | SER.CG | H | 0.8 | 16.5288 | 13.22
SINAPI 88248 | AUXILIAR DE ENCANADOR OU BOMBEIRO HIDRÁULICO COM ENCARGOS COMPLEMENTARES | SER.CG | H | 0.8 | 13.0522 | 10.44
SEINFRA I0932 | CURVA AÇO GALV 2 1/2'' MACHO-FEMEA | MAT | UN | 1 | 84.9387 | 84.93
CUSTO (mão-de-obra): | [5 empty] | 23.66
CUSTO (material): | [5 empty] | 84.93
OBS:composição do SEINFRA C1017 utilizada como base. |  |  |  |  | CUSTO UNITÁRIO: | 108.59
CÓDIGO | DESCRIÇÃO | CLASS | UNIDADE | COEF. | VALOR UNITÁRIO (R$) | VALOR TOTAL (R$)
08.01.202 | Curva
08.01.202.03 | Fornecimento e instalação de CURVA 90º em aço galvanizado 3/4"
SINAPI 88267 | ENCANADOR OU BOMBEIRO HIDRÁULICO COM ENCARGOS COMPLEMENTARES | SER.CG | H | 0.4 | 16.5288 | 6.61
SINAPI 88248 | AUXILIAR DE ENCANADOR OU BOMBEIRO HIDRÁULICO COM ENCARGOS COMPLEMENTARES | SER.CG | H | 0.4 | 13.0522 | 5.22
SEINFRA I6471 | CURVA EM AÇO GALV. D= 15 A 25mm (1/2") A (1") | MAT | UN | 1 | 25.3712 | 25.37
CUSTO (mão-de-obra): | [5 empty] | 11.83
CUSTO (material): | [5 empty] | 25.37
OBS:composição do SEINFRA C1016 utilizada como base. |  |  |  |  | CUSTO UNITÁRIO: | 37.2
CÓDIGO | DESCRIÇÃO | CLASS | UNIDADE | COEF. | VALOR UNITÁRIO (R$) | VALOR TOTAL (R$)
08.01.207 | Bucha redução
08.01.207.01 | Bucha redução 3" para 2 1/2"
SINAPI 88267 | ENCANADOR OU BOMBEIRO HIDRÁULICO COM ENCARGOS COMPLEMENTARES | SER.CG | H | 0.4 | 16.5288 | 6.61
SINAPI 88243 | AJUDANTE ESPECIALIZADO COM ENCARGOS COMPLEMENTARES | SER.CG | H | 0.4 | 14.5705 | 5.82
SINAPI 00003143 | FITA VEDA ROSCA EM ROLOS DE 18 MM X 25 M (L X C) | MAT | UN | 0.0282 | 3.9252 | 0.11
SINAPI 00000780 | BUCHA DE REDUCAO DE FERRO GALVANIZADO, COM ROSCA BSP, DE 3" X 2 1/2" | MAT | UN | 1 | 30.9699 | 30.96
CUSTO (mão-de-obra): | [5 empty] | 12.43
CUSTO (material): | [5 empty] | 31.07
OBS:composição do CAERN 1140021 utilizada como base. |  |  |  |  | CUSTO UNITÁRIO: | 43.5
CÓDIGO | DESCRIÇÃO | CLASS | UNIDADE | COEF. | VALOR UNITÁRIO (R$) | VALOR TOTAL (R$)
08.01.207 | Bucha redução
08.01.207.02 | Bucha redução 2 1/2" para 1 1/2"
SINAPI 88267 | ENCANADOR OU BOMBEIRO HIDRÁULICO COM ENCARGOS COMPLEMENTARES | SER.CG | H | 0.4 | 16.5288 | 6.61
SINAPI 88248 | AUXILIAR DE ENCANADOR OU BOMBEIRO HIDRÁULICO COM ENCARGOS COMPLEMENTARES | SER.CG | H | 0.4 | 13.0522 | 5.22
SINAPI 00000787 | BUCHA DE REDUCAO DE FERRO GALVANIZADO, COM ROSCA BSP, DE 2 1/2" X 1 1/2" | MAT | UN | 1 | 21.4978 | 21.49
SINAPI 00003143 | FITA VEDA ROSCA EM ROLOS DE 18 MM X 25 M (L X C) | MAT | UN | 0.0282 | 3.9252 | 0.11
CUSTO (mão-de-obra): | [5 empty] | 11.83
CUSTO (material): | [5 empty] | 21.6
OBS:composição do CAERN 1140049 utilizada como base. |  |  |  |  | CUSTO UNITÁRIO: | 33.43
CÓDIGO | DESCRIÇÃO | CLASS | UNIDADE | COEF. | VALOR UNITÁRIO (R$) | VALOR TOTAL (R$)
08.01.207 | Bucha redução
08.01.207.03 | Bucha redução 1 1/2" para 3/4"
SINAPI 88267 | ENCANADOR OU BOMBEIRO HIDRÁULICO COM ENCARGOS COMPLEMENTARES | SER.CG | H | 0.208 | 16.5288 | 3.43
SINAPI 88248 | AUXILIAR DE ENCANADOR OU BOMBEIRO HIDRÁULICO COM ENCARGOS COMPLEMENTARES | SER.CG | H | 0.208 | 13.0522 | 2.71
SINAPI 00000767 | BUCHA DE REDUCAO DE FERRO GALVANIZADO, COM ROSCA BSP, DE 1 1/2" X 3/4" | MAT | UN | 1 | 9.9552 | 9.95
SINAPI 00003143 | FITA TEFLON VEDA ROSCA 18mm x 25m | MAT | UN | 0.079 | 3.9252 | 0.31
CUSTO (mão-de-obra): | [5 empty] | 6.14
CUSTO (material): | [5 empty] | 10.26
OBS:composição do SBC 055734 utilizada como base. |  |  |  |  | CUSTO UNITÁRIO: | 16.4
CÓDIGO | DESCRIÇÃO | CLASS | UNIDADE | COEF. | VALOR UNITÁRIO (R$) | VALOR TOTAL (R$)
08.01.214 | Junção
08.01.214.01 | Junção 45º em aço galvanizado 2 1/2"
SINAPI 88267 | ENCANADOR OU BOMBEIRO HIDRÁULICO COM ENCARGOS COMPLEMENTARES | SER.CG | H | 0.6 | 16.5288 | 9.91
SINAPI 88248 | AUXILIAR DE ENCANADOR OU BOMBEIRO HIDRÁULICO COM ENCARGOS COMPLEMENTARES | SER.CG | H | 0.6 | 13.0522 | 7.83
ORSE 1252 | Junção ferro galvanizado d=2 1/2" | MAT | UN | 1 | 129.2714 | 129.27
CUSTO (mão-de-obra): | [5 empty] | 17.74
CUSTO (material): | [5 empty] | 129.27
OBS:composição do ORSE 967 utilizada como base. |  |  |  |  | CUSTO UNITÁRIO: | 147.01
CÓDIGO | DESCRIÇÃO | CLASS | UNIDADE | COEF. | VALOR UNITÁRIO (R$) | VALOR TOTAL (R$)
08.01.511 | Hidrante de passeio
08.01.511.01 | Hidrante de passeio
SINAPI 88248 | AUXILIAR DE ENCANADOR OU BOMBEIRO HIDRÁULICO COM ENCARGOS COMPLEMENTARES | SER.CG | H | 2.887 | 13.0522 | 37.68
SINAPI 88309 | PEDREIRO COM ENCARGOS COMPLEMENTARES | SER.CG | H | 10.516 | 16.5115 | 173.63
SINAPI 88267 | ENCANADOR OU BOMBEIRO HIDRÁULICO COM ENCARGOS COMPLEMENTARES | SER.CG | H | 2.681 | 16.5288 | 44.31
SINAPI 88316 | SERVENTE COM ENCARGOS COMPLEMENTARES | SER.CG | H | 16.908 | 12.3535 | 208.87
SINAPI 00013284 | CIMENTO PORTLAND DE ALTO FORNO (AF) CP III-32 | MAT | KG | 38.7 | 0.30194 | 11.68
SBC 000062 | REGISTRO 45 DE PASSEIO COMPLETO 2.1/2" | MAT | UN | 1 | 150.9676 | 150.96
SBC 000067 | VALVULA RETENCAO BRONZE ROSCA 2.1/2" | MAT | UN | 1 | 163.045 | 163.04
SBC 000100 | AREIA GROSSA LAVADA | MAT | M³ | 0.042 | 61.681 | 2.59
SBC 001900 | TIJOLO CERAMICO MACICO RECOSIDO 6,0 x 9 x 19cm (UNIDADE) | MAT | UN | 116 | 0.50035 | 58.04
SBC 004636 | FITA TEFLON VEDA ROSCA 18mm x 25m | MAT | M | 2.6 | 0.30194 | 0.78
SBC 006808 | TAMPAO INCENDIO METAL COM CORRENTE 2.1/2" | MAT | UN | 1 | 48.3096 | 48.3
CUSTO (mão-de-obra): | [5 empty] | 464.49
CUSTO (material): | [5 empty] | 435.39
OBS:composição do SBC 055993 utilizada como base. |  |  |  |  | CUSTO UNITÁRIO: | 899.88
CÓDIGO | DESCRIÇÃO | CLASS | UNIDADE | COEF. | VALOR UNITÁRIO (R$) | VALOR TOTAL (R$)
08.01.519 | Bomba hidráulica com acionador
08.01.519.01 | fornecimento de Conjunto de bomba Hidráulica com 02 bombas centrífugas, 01 pressostato, 01 tanque de pressão, 01 manômetro, 01 chava de fluxo, 02 registros gaveta 2.1/2" e 3" e 02 válvula de retenção 2.1/2". | SER.CG | un
ORSE 9670 | Fornecimento e instalação de pressostato 0 a 10 kgf/cm2 | SER.CG | un | 1 | 142.4642 | 142.46
SBC 052409 | TANQUE PRESSAO-CILINDRICO ACO CAPACIDADE 30 LITROS | SER.CG | un | 1 | 1888.2941 | 1888.29
SINAPI 85120 | MANOMETRO 0 A 200 PSI (0 A 14 KGF/CM2), D = 50MM - FORNECIMENTO E COLOCACAO | SER.CG | un | 1 | 81.0653 | 81.06
CPOS 47.20.300 | Chave de fluxo de água com retardo para tubulações com diâmetro nominal de 1" a 6" - conexão BSP | SER.CG | un | 1 | 230.2989 | 230.29
SINAPI 94499 | REGISTRO DE GAVETA BRUTO, LATÃO, ROSCÁVEL, 2 1/2, INSTALADO EM RESERVAÇÃO DE ÁGUA DE EDIFICAÇÃO QUE POSSUA RESERVATÓRIO DE FIBRA/FIBROCIMENTO  FORNECIMENTO E INSTALAÇÃO | SER.CG | un | 1 | 163.7524 | 163.75
SINAPI 94500 | REGISTRO DE GAVETA BRUTO, LATÃO, ROSCÁVEL, 3, INSTALADO EM RESERVAÇÃO DE ÁGUA DE EDIFICAÇÃO QUE POSSUA RESERVATÓRIO DE FIBRA/FIBROCIMENTO  FORNECIMENTO E INSTALAÇÃO | SER.CG | un | 1 | 194.0753 | 194.07
SINAPI 73795/013 | VÁLVULA DE RETENÇÃO HORIZONTAL Ø 65MM (2.1/2") - FORNECIMENTO E INSTALAÇÃO | SER.CG | un | 2 | 210.7766 | 421.55
SINAPI 00000738 | BOMBA CENTRIFUGA MOTOR ELETRICO TRIFASICO 5HP, DIAMETRO DE SUCCAO X ELEVACAO 2" X 1 1/2", DIAMETRO DO ROTOR 155 MM, HM/Q: 40 M / 20,40 M3/H A 46 M / 9,20 M3/H | MAT | un | 2 | 1796.756 | 3593.51
CUSTO (mão-de-obra): | [5 empty] | 0
CUSTO (material): | [5 empty] | 6714.98
OBS:composição do SINAPI 94480(com coeficientes ajustado) utilizada como base. |  |  |  |  | CUSTO UNITÁRIO: | 6714.98
CÓDIGO | DESCRIÇÃO | CLASS | UNIDADE | COEF. | VALOR UNITÁRIO (R$) | VALOR TOTAL (R$)
08.01.519 | Bomba hidráulica com acionador
08.01.519.02 | Instalação de Conjunto de bomba Hidráulica com 02 bombas centrífugas, 01 pressostato, 01 tanque de pressão, 01 manômetro, 01 chava de fluxo, 02 registros gaveta 2.1/2" e 3" e 02 válvula de retenção 2.1/2". | SER.CG | un
SINAPI 88248 | AUXILIAR DE ENCANADOR OU BOMBEIRO HIDRÁULICO COM ENCARGOS COMPLEMENTARES | SER.CG | H | 1.5 | 13.0522 | 19.57
SINAPI 88267 | ENCANADOR OU BOMBEIRO HIDRÁULICO COM ENCARGOS COMPLEMENTARES | SER.CG | H | 1.5 | 16.5288 | 24.79
CUSTO (mão-de-obra): | [5 empty] | 44.36
CUSTO (material): | [5 empty] | 0
OBS:composição do SINAPI 94480(com coeficientes ajustado) utilizada como base. |  |  |  |  | CUSTO UNITÁRIO: | 44.36
CÓDIGO | DESCRIÇÃO | CLASS | UNIDADE | COEF. | VALOR UNITÁRIO (R$) | VALOR TOTAL (R$)
08.01.526 | Suporte Extintor
08.01.526.01 | Suporte Tripé para Extintor
SINAPI 88316 | SERVENTE COM ENCARGOS COMPLEMENTARES | SER.CG | H | 0.1 | 12.3535 | 1.23
ORSE 11097 | Suporte tripé para extintor cromado | MAT. | UN | 1 | 31.5048 | 31.5
CUSTO (mão-de-obra): | [5 empty] | 1.23
CUSTO (material): | [5 empty] | 31.5
OBS:composição do CPOS 50.10.220 utilizada como base. |  |  |  |  | CUSTO UNITÁRIO: | 32.73
CÓDIGO | DESCRIÇÃO | CLASS | UNIDADE | COEF. | VALOR UNITÁRIO (R$) | VALOR TOTAL (R$)
08.01.526 | Suporte Extintor
08.01.526.02 | Suporte de parede para Extintor
SINAPI 88316 | SERVENTE COM ENCARGOS COMPLEMENTARES | SER.CG | H | 0.1 | 12.3535 | 1.23
Mercado | Suporte de parede para Extintor | MAT. | UN | 1 | 4.3824 | 4.38
CUSTO (mão-de-obra): | [5 empty] | 1.23
CUSTO (material): | [5 empty] | 4.38
OBS:composição do CPOS 50.10.220 utilizada como base. |  |  |  |  | CUSTO UNITÁRIO: | 5.61
CÓDIGO | DESCRIÇÃO | CLASS | UNIDADE | COEF. | VALOR UNITÁRIO (R$) | VALOR TOTAL (R$)
08.01.528 | RESERVATÓRIO
08.01.528.01 | Fornecimento e Instalação Reservatório Metálico Tubular CT 40/8 - Capacidade: 40500L | SER.CG | un
mercado | Reservatório Metálico Tubular CT 40/8 - Capacidade: 40.500L | MAT | un | 1 | 26305.742 | 26305.74
CUSTO (mão-de-obra): | [5 empty] | 0
CUSTO (material): | [5 empty] | 26305.74
OBS:composição do CPOS 48.03.138 utilizada como base. |  |  |  |  | CUSTO UNITÁRIO: | 26305.74
CÓDIGO | DESCRIÇÃO | CLASS | UNIDADE | COEF. | VALOR UNITÁRIO (R$) | VALOR TOTAL (R$)
08.01.528 | Reservatório
08.01.528.02 | Instalação / içamento de Reservatório Metálico Tubular CT 40/8 - Capacidade: 40500L
SINAPI 88267 | ENCANADOR OU BOMBEIRO HIDRÁULICO COM ENCARGOS COMPLEMENTARES | SER.CG | H | 2 | 16.5288 | 33.05
SINAPI 88248 | AUXILIAR DE ENCANADOR OU BOMBEIRO HIDRÁULICO COM ENCARGOS COMPLEMENTARES | SER.CG | H | 2 | 13.0522 | 26.1
SINAPI 88277 | MONTADOR (TUBO AÇO/EQUIPAMENTOS) COM ENCARGOS COMPLEMENTARES | SER.CG | H | 3 | 13.7251 | 41.17
SINAPI 88240 | AJUDANTE DE ESTRUTURA METÁLICA COM ENCARGOS COMPLEMENTARES | SER.CG | H | 3 | 10.8438 | 32.53
SINAPI 88316 | SERVENTE COM ENCARGOS COMPLEMENTARES | SER.CG | H | 6 | 12.3535 | 74.12
SINAPI 93287 | GUINDASTE HIDRÁULICO AUTOPROPELIDO, COM LANÇA TELESCÓPICA 40 M, CAPACIDADE MÁXIMA 60 T, POTÊNCIA 260 KW - CHP DIURNO. | SER.CG | CHP | 3 | 257.8699 | 773.6
SINAPI 93288 | GUINDASTE HIDRÁULICO AUTOPROPELIDO, COM LANÇA TELESCÓPICA 40 M, CAPACIDADE MÁXIMA 60 T, POTÊNCIA 260 KW - CHI DIURNO. | SER.CG | CHI | 3 | 69.6953 | 209.08
CUSTO (mão-de-obra): | [5 empty] | 1189.65
CUSTO (material): | [5 empty] | 0
OBS:composição própria criada para atender a demanda. |  |  |  |  | CUSTO UNITÁRIO: | 1189.65
CÓDIGO | DESCRIÇÃO | CLASS | UNIDADE | COEF. | VALOR UNITÁRIO (R$) | VALOR TOTAL (R$)
09.02.000 | LIMPEZA DE OBRAS
09.02.001 | LIMPEZA FINAL DA OBRA
SINAPI 00000016 | SABAO EM PO | MAT | KG | 0.005 | 6.4959 | 0.03
SINAPI 00038400 | VASSOURA 40 CM COM CABO | MAT | UN | 0.05 | 10.9818 | 0.54
SINAPI 88316 | SERVENTE COM ENCARGOS COMPLEMENTARES | SER.CG | H | 0.1 | 12.3535 | 1.23
CUSTO (mão-de-obra): | [5 empty] | 1.23
CUSTO (material): | [5 empty] | 0.57
OBS:composição do ORSE 2450 utilizada como base. |  |  |  |  | CUSTO UNITÁRIO: | 1.8
CÓDIGO | DESCRIÇÃO | CLASS | UNIDADE | COEF. | VALOR UNITÁRIO (R$) | VALOR TOTAL (R$)
09.04.000 | COMO CONSTRUÍDO (“AS BUILT”)
09.04.001 | “AS BUILT”
SINAPI 90773 | DESENHISTA COPISTA COM ENCARGOS COMPLEMENTARES | SER.CG | H | 0.058 | 12.2241 | 0.7
CUSTO (mão-de-obra): | [5 empty] | 0.7
CUSTO (material): | [5 empty] | 0
OBS:composição do ORSE 10832 utilizada como base. |  |  |  |  | CUSTO UNITÁRIO: | 0.7
LIGAÇÃO DEFINITIVA
CÓDIGO | DESCRIÇÃO | CLASS | UNIDADE | COEF. | VALOR UNITÁRIO (R$) | VALOR TOTAL (R$)
LIGAÇÃO DEFINITIVA
SINAPI 3878 | LUVA PVC, ROSCAVEL, 1 1/2", AGUA FRIA PREDIAL |  | UNI | 1 | 3.9597 | 4.59
SINAPI 88248 | AUXILIAR DE ENCANADOR OU BOMBEIRO HIDRÁULICO COM ENCARGOS COMPLEMENTARES |  | H | 0.184 | 13.0522 | 2.78
SINAPI 88267 | ENCANADOR OU BOMBEIRO HIDRÁULICO COM ENCARGOS COMPLEMENTARES |  | H | 0.184 | 16.5288 | 3.52
CUSTO (mão-de-obra): | [5 empty] | 3.52
CUSTO (material): | [5 empty] | 7.37
[5 empty] | CUSTO UNITÁRIO: | 10.89
CÓDIGO | DESCRIÇÃO | CLASS | UNIDADE | COEF. | VALOR UNITÁRIO (R$) | VALOR TOTAL (R$)
LIGAÇÃO DEFINITIVA
SINAPI 370 | AREIA MEDIA - POSTO JAZIDA/FORNECEDOR (RETIRADO NA JAZIDA, SEM TRANSPORTE) |  | M3 | 0.001 | 69.0138 | 0.08
SINAPI 1379 | CIMENTO PORTLAND COMPOSTO CP II-32 |  | KG | 1 | 0.3537 | 0.41
SINAPI 3278 | CAIXA INSPECAO, CONCRETO PRE MOLDADO, CIRCULAR, COM TAMPA, D = 40* CM |  | UM | 1 | 68.4185 | 79.31
SINAPI 88248 | AUXILIAR DE ENCANADOR OU BOMBEIRO HIDRÁULICO COM ENCARGOS COMPLEMENTARES |  | H | 0.5 | 13.0522 | 7.56
SINAPI 88267 | ENCANADOR OU BOMBEIRO HIDRÁULICO COM ENCARGOS COMPLEMENTARES |  | H | 0.5 | 16.5288 | 9.58
SINAPI 88309 | PEDREIRO COM ENCARGOS COMPLEMENTARES |  | H | 0.5 | 16.5115 | 9.57
SINAPI 88316 | SERVENTE COM ENCARGOS COMPLEMENTARES |  | H | 0.5 | 12.3535 | 7.16
CUSTO (mão-de-obra): | [5 empty] | 7.16
CUSTO (material): | [5 empty] | 106.51
[5 empty] | CUSTO UNITÁRIO: | 113.67

## Cronograma Físico Financeiro
À UNIVERSIDADE DE BRASÍLIA – UnB SECRETARIA DE INFRAESTRUTURA – INFRA/UnB
REF.: Regime Diferenciado de Contratação N.º 009/2019 – INFRA/UnB
UNB - UNIVERSIDADE DE BRASÍLIA
UNIDADE VINCULADA AO SERVIÇO.: |  | PAVILHÃO ANÍSIO TEIXEIRA
Nº DA OS / OFB: |  | 0S 03
NOME DO PROJETO: |  | PAVILHÃO ANÍSIO TEIXEIRA
DATA: |  | 29/08/2019
VERSÃO: |  | R04
PRAZO DE CONCLUSÃO OBRA: |  | 60 DIAS
CRONOGRAMA FISICO-FINANCEIRO DE DESENVOLVIMENTO X DESEMBOLSOS DA OBRA DE REFORMA
ITEM | DESCRIÇÃO | TOTAIS PARCIAIS | % | 1ª PARCELA |  |  |  |  | 2ª PARCELA |  |  |  |  | 3ª PARCELA |  |  |  |  | 4ª PARCELA | [5 empty] | 5ª PARCELA | [8 empty] | 6ª PARCELA | [8 empty] | BDI
|  |  |  | 30 dias do início da obra |  |  |  |  | 60 dias do início da obra |  |  |  |  | 90 dias do início da obra |  |  |  |  | 120 dias do início da obra | [5 empty] | 150 dias do início da obra | [8 empty] | 180 dias do início da obra | [8 empty] | 26.93%
|  |  |  | Material + Mão de Obra |  |  |  | % | Material + Mão de Obra |  |  |  | % | Material + Mão de Obra |  |  |  | % | Material + Mão de Obra |  |  |  | % | % | Material |  |  |  | Mão de obra |  |  |  | % | Material |  |  |  | Mão de obra |  |  |  | %
02.00.000 | SERVIÇOS PRELIMINARES | 32980.46 | 12.68% | 23086.322 |  |  |  | 70% | 9894.138 |  |  |  | 30% | 0 |  |  |  | 0% | 0 |  |  |  | 0% | 0% | #REF! |  |  |  | #REF! |  |  |  | 0% | #REF! |  |  |  | #REF! |  |  |  | 0%
03.00.000 | FUNDAÇÕES E ESTRUTURAS | 19057.68 | 7.33% | 19057.68 |  |  |  | 100% | 0 |  |  |  | 0% | 0 |  |  |  | 0% | 0 |  |  |  | 0% | 0% | #REF! |  |  |  | #REF! |  |  |  | 0% | #REF! |  |  |  | #REF! |  |  |  | 0%
04.00.000 | ARQUITETURA E ELEMENTOS DE URBANISMO | 19825.21 | 7.625% | 5947.563 |  |  |  | 30% | 13877.647 |  |  |  | 70% | 0 |  |  |  | 0% | 0 |  |  |  | 0% | 0% | [8 empty] | 0% | [8 empty] | 0%
05.00.000 | INSTALAÇÕES HIDRÁULICAS E SANITÁRIAS | 1089.32 | 0.419% | 108.932 |  |  |  | 10% | 980.388 |  |  |  | 90% | 0 |  |  |  | 0% | 0 |  |  |  | 0%
06.00.000 | INSTALAÇÕES ELÉTRICAS E ELETRÔNICAS | 101277.47 | 38.95% | 20255.494 |  |  |  | 20% | 81021.976 |  |  |  | 80% | 0 |  |  |  | 0% | 0 |  |  |  | 0% | 0% | [8 empty] | 0% | [8 empty] | 0%
#REF! | #REF! | 0 | 0% | 0 |  |  |  | 0% | 0 |  |  |  | 0% | 0 |  |  |  | 0% | 0 |  |  |  | 0%
08.00.000 | INSTALAÇÕES DE PREVENÇÃO E COMBATE A INCÊNDIO | 58770.27 | 22.6% | 23508.108 |  |  |  | 40% | 35262.162 |  |  |  | 60% | 0 |  |  |  | 0% | 0 |  |  |  | 0% | 0% | #REF! |  |  |  | #REF! |  |  |  | 0% | #REF! |  |  |  | #REF! |  |  |  | 0%
09.00.000 | SERVIÇOS COMPLEMENTARES | 5985.23 | 2.302% | 0 |  |  |  | 0% | 5985.23 |  |  |  | 100% | 0 |  |  |  | 0% | 0 |  |  |  | 0% | 0% | #REF! |  |  |  | #REF! |  |  |  | 0% | #REF! |  |  |  | #REF! |  |  |  | 0%
10.00.000 | SERVIÇOS AUXILIARES E ADMINISTRATIVOS | 18493.93 | 7.113% | 9246.965 |  |  |  | 50% | 9246.965 |  |  |  | 50% | 0 |  |  |  | 0% | 0 |  |  |  | 0% | 0% | #REF! |  |  |  | #REF! |  |  |  | 0% | #REF! |  |  |  | #REF! |  |  |  | 0%
12.00.000 | LIGAÇÃO DEFINITIVA | 2520.43 | 0.9694% | [5 empty] | 2520.43 |  |  |  | 100% | 0 |  |  |  | 0% | 0 |  |  |  | 0% | 0% | #REF! |  |  |  | #REF! |  |  |  | 0% | #REF! |  |  |  | #REF! |  |  |  | 0%
TOTAIS |  | 260000 | 100% | 101211.064 | 0 | 0 | 0 | 38.93% | 158788.936 | 0 | 0 | 0 | 61.07% | 0 | 0 | 0 | 0 | 0% | 0 | 0 | 0 | 0 | 0% | 0% | #REF! | 0 | 0 | 0 | #REF! | 0 | 0 | 0 | #REF! | #REF! | 0 | 0 | 0 | #REF! | 0 | 0 | 0 | #REF!
Valor da medição atual (parcela) |  |  |  | 101211.064 |  |  |  |  | 158788.936 |  |  |  |  | 0 |  |  |  |  | 0 | [5 empty] | #REF! | [8 empty] | #REF!
Valor da medição acumulada |  |  |  | 101211.064 |  |  |  | 38.93% | 260000 |  |  |  | 100% | 260000 |  |  |  | 100% | 260000 |  |  |  | 100% | 0% | #REF! | [7 empty] | #REF! | #REF! | [7 empty] | #REF!
Valor total do contrato |  |  |  | 260000 |  |  |  |  | 260000 |  |  |  |  | 260000 |  |  |  |  | 260000 | [5 empty] | 260000 | [8 empty] | 260000
TÉCNICO RESPONSÁVEL: |  | CARIMBO
ASSINATURA DO COORDENADOR DA CBR |  | CARIMBO